## Lista
1. |  | 2. | 3. | 4. | 5. | 6. | 7.
RIF. ELENCO VOCI |  | DESCRIZIONE SINTETICA DELLE LAVORAZIONI E FORNITURE | UNITÀ DI MISURA | QUANTITÀ | PREZZO UNITARIO in cifre (€) | PREZZO UNITARIO (in Euro) in lettere | PREZZO TOTALE in cifre (€)
| 1 | OPERE STRUTTURALI
1 | D.1030.1040.04 | SCAVO A SEZIONE OBBLIGATA | mc | 2764.92 | ……………….…..… | …………………………………………………………….. | ……………….…..…
2 | D.1030.1060.01 | TRASPORTO | mc | 2764.92 | ……………….…..… | …………………………………………………………….. | ……………….…..…
3 | D.1030.1080 | INDENNITA' DI CONFERIMENTO A DISCARICA | mc | 2764.92 | ……………….…..… | …………………………………………………………….. | ……………….…..…
4 | D.1060.1010 | CASSEFORME - OPERE IN FONDAZIONE | mq | 6289.57 | ……………….…..… | …………………………………………………………….. | ……………….…..…
5 | D.1060.1020 | CASSEFORME - PILASTRI, TRAVI, CORDOLI, MURI RETTI ETC. | mq | 20638.9 | ……………….…..… | …………………………………………………………….. | ……………….…..…
6 | D.1060.1030 | CASSEFORME PER SCALE RETTE, AGGETTI, MURATURE CURVE,PENSILINE ETC. | mq | 1222.02 | ……………….…..… | …………………………………………………………….. | ……………….…..…
7 | D.1070.1010.03 | ACCIAIO PER ARMATURA DI STRUTTURE IN CEMENTO ARMATO | kg | 1009635.95 | ……………….…..… | …………………………………………………………….. | ……………….…..…
8 | D.4060.1020.01 | RETE ELETTROSALDATA Ø6 20X20 | kg | 44475.3 | ……………….…..… | …………………………………………………………….. | ……………….…..…
9 | D.1080.1010.02 | CALCESTRUZZO PER MAGRONI DI SOTTOFONDAZIONE, MASSETTI A TERRA O SU VESPAIO, PLATEE, RINFIANCO E RIVESTIMENTO DI TUBAZIONI | mc | 301.61 | ……………….…..… | …………………………………………………………….. | ……………….…..…
10 | D.1080.1040.04 | CALCESTRUZZO A RESISTENZA CARATTERISTICA 250 (Rck) PER STRUTTURE IN FONDAZIONE quali PLINTI, TRAVI DI FONDAZIONE, CORDOLI, MURI DI CANTINATO DI EDIFICI CIVILI | mc | 2724.45 | ……………….…..… | …………………………………………………………….. | ……………….…..…
11 | D.1080.1070 | MAGGIOR PREZZO dei calcestruzzi in fondazione con pompa: 50/100 | mc | 6619.16 | ……………….…..… | …………………………………………………………….. | ……………….…..…
12 | D.1080.1090.03 | CALCESTRUZZO A RESISTENZA CARATTERISTICA 350 (Rck) PER STRUTTURE IN ELEVAZIONE DI STRUTTURE CIVILI O INDUSTRIALI quali TRAVI, CORDOLI, SOLETTE DI SPESSORE OLTRE i 15 cm, PILASTRI DI OLTRE 900 cmq DI SEZIONE, | mc | 3894.71 | ……………….…..… | …………………………………………………………….. | ……………….…..…
13 | NP2 | SOLAIO CON LASTRE TRALICCIATE IN C.A.V. - Solaio H 4+20+6 = 30 cm | mq | 15049.79 | ……………….…..… | …………………………………………………………….. | ……………….…..…
14 | NP3 | Fornitura e posa di travi METALLICHE a profilo commerciale tipo circolare, IPE, HE, NP, UPN ecc. | kg | 134114.24 | ……………….…..… | …………………………………………………………….. | ……………….…..…
15 | NP4 | FORNITURA E POSA IN OPERA DI GRIGLIATO IN ACCIAIO ZINCATO A CALDO. | mq | 856.42 | ……………….…..… | …………………………………………………………….. | ……………….…..…
16 | NP5 | Fornitura e posa in opera di solaio in lamiera grecata | mq | 115.5 | ……………….…..… | …………………………………………………………….. | ……………….…..…
17 | NP6 | Interventi sul solaio esistente al livello 0 | a corpo | 3 | ……………….…..… | …………………………………………………………….. | ……………….…..…
18 | NP7 | Interventi di demolizione e ripristino per il collegamento tra la struttura esistente e la nuova. | a corpo | 1 | ……………….…..… | …………………………………………………………….. | ……………….…..…
19 |  |  |  |  | ……………….…..… | …………………………………………………………….. | ……………….…..…
20 |  |  |  |  | ……………….…..… | …………………………………………………………….. | ……………….…..…
21 |  |  |  |  | ……………….…..… | …………………………………………………………….. | ……………….…..…
22 |  |  |  |  | ……………….…..… | …………………………………………………………….. | ……………….…..…
23 |  |  |  |  | ……………….…..… | …………………………………………………………….. | ……………….…..…
24 |  |  |  |  | ……………….…..… | …………………………………………………………….. | ……………….…..…
25 |  |  |  |  | ……………….…..… | …………………………………………………………….. | ……………….…..…
26 |  |  |  |  | ……………….…..… | …………………………………………………………….. | ……………….…..…
27 |  |  |  |  | ……………….…..… | …………………………………………………………….. | ……………….…..…
28 |  |  |  |  | ……………….…..… | …………………………………………………………….. | ……………….…..…
29 |  |  |  |  | ……………….…..… | …………………………………………………………….. | ……………….…..…
30 |  |  |  |  | ……………….…..… | …………………………………………………………….. | ……………….…..…
31 |  |  |  |  | ……………….…..… | …………………………………………………………….. | ……………….…..…
32 |  |  |  |  | ……………….…..… | …………………………………………………………….. | ……………….…..…
33 |  |  |  |  | ……………….…..… | …………………………………………………………….. | ……………….…..…
34 |  |  |  |  | ……………….…..… | …………………………………………………………….. | ……………….…..…
35 |  |  |  |  | ……………….…..… | …………………………………………………………….. | ……………….…..…
36 |  |  |  |  | ……………….…..… | …………………………………………………………….. | ……………….…..…
37 |  |  |  |  | ……………….…..… | …………………………………………………………….. | ……………….…..…
38 |  |  |  |  | ……………….…..… | …………………………………………………………….. | ……………….…..…
39 |  |  |  |  | ……………….…..… | …………………………………………………………….. | ……………….…..…
40 |  |  |  |  | ……………….…..… | …………………………………………………………….. | ……………….…..…
| 2 | OPERE EDILI E DI FINITURA
41 | B.1200.1110 | LASTRA IN POLISTIROLO ESPANSO, DENSITA' 25 Kg/mc, per isolamenti speciali | cm/mq | 27827 | ……………….…..… | …………………………………………………………….. | ……………….…..…
42 | B.1210.1130.B | GRANITO ROSA NULE spessore cm 3 in lastre lavorate per SOGLIE E PEDATE DI SCALE | mq | 1454.965 | ……………….…..… | …………………………………………………………….. | ……………….…..…
43 | B.1210.1130.C | GRANITO ROSA NULE spessore cm 3 in lastre lavorate per DAVANZALI DI FINESTRA | mq | 589.425 | ……………….…..… | …………………………………………………………….. | ……………….…..…
44 | B.1210.1130.D | GRANITO ROSA NULE spessore cm 3 in lastre a misura fissa, per pavimenti e rivestimenti, grezzo a fil di sega | mq | 114.8 | ……………….…..… | …………………………………………………………….. | ……………….…..…
45 | B.1210.1130.E | GRANITO ROSA NULE spessore cm 3 in lastre a misura fissa, per pavimenti e rivestimenti, levigato e lucidato in stabilimento | mq | 2168.167 | ……………….…..… | …………………………………………………………….. | ……………….…..…
46 | B.1210.1131.B | GRANITO ROSA NULE spessore cm 2 in lastre lavorate per ALZATE DI SCALE, SOGLIE, SPALLETTE etc, | mq | 295.205 | ……………….…..… | …………………………………………………………….. | ……………….…..…
47 | D.1030.NP.01 | TUBO DRENO | m | 417.8 | ……………….…..… | …………………………………………………………….. | ……………….…..…
48 | D.1030.1110.01 | RINTERROnti dagli scavi eseguiti nell'ambito del cantiere Rinterro e compattazione | mc | 4502.7 | ……………….…..… | …………………………………………………………….. | ……………….…..…
49 | D.1070.1030.02 | RETE ELETTROSALDATA FI 5, maglia 20x20 | Kg | 9295.906 | ……………….…..… | …………………………………………………………….. | ……………….…..…
50 | D.1080.1050.01 | CALCESTRUZZO A RESISTENZA CARATTERISTICA (Rck) per STRUTTURE IN FONDAZIONE | mc | 546.818 | ……………….…..… | …………………………………………………………….. | ……………….…..…
51 | D.1080.1070 | MAGGIOR PREZZO | mc | 546.818 | ……………….…..… | …………………………………………………………….. | ……………….…..…
52 | D.1080.1150.01 | CALCESTRUZZO PRECONFEZIONATO LEGGERO TERMOISOLANTE con GRANULI SFERICI DI POLISTIROLO 3-8 mm | mc | 1704.829 | ……………….…..… | …………………………………………………………….. | ……………….…..…
53 | D.1090.1.B | VESPAIO REALIZZATO IN PIETRAME | mc | 1640.454 | ……………….…..… | …………………………………………………………….. | ……………….…..…
54 | D.1110.NP.01 | CONDOTTI DI AERAZIONE IN REFRATTARIO. | m | 112 | ……………….…..… | …………………………………………………………….. | ……………….…..…
55 | D.1110.NP.02 | MURATURA IN TERMOLATERIZIO PER MURATURA ESTERNA - DIM. 30x25x22,5 - COMPRESO TRALICCIO “MURFOR”. | mq | 10106.039 | ……………….…..… | …………………………………………………………….. | ……………….…..…
56 | D.1110.1060 | MURATURA SPESSORE 12 CM IN BLOCCHI DI CALCESTRUZZO FORATI 12x25x50 CON INERTE DI ARGILLA ESPANSA | mq | 1658.15 | ……………….…..… | …………………………………………………………….. | ……………….…..…
57 | D.1111.NP.01.A | PARETI IN CARTONGESSO. PER PARETI ALTEZZA MASSIMA 4,50, SPESSORE TOTALE CM 10,00/15,00, INTERASSE MONTANTI CM 40,00/60,00. | mq | 17433.381 | ……………….…..… | …………………………………………………………….. | ……………….…..…
58 | D.1111.NP.01.B | PARETI IN CARTONGESSO. CONTROPARETE IN CARTONGESSO AD INCOLLAGGIO - SPESSORE MM 12,50. | mq | 6638.29 | ……………….…..… | …………………………………………………………….. | ……………….…..…
59 | D.1111.NP.01.C | PARETI IN CARTONGESSO. SOVRAPPREZZO PER FORNITURA E MONTAGGIO DI PARETI IN CARTONGESSO CON REQUISITO "classe 0". | mq | 11445.434 | ……………….…..… | …………………………………………………………….. | ……………….…..…
60 | D.1111.NP.01.D | PARETI IN CARTONGESSO. SOVRAPPREZZO PER FORNITURA E MONTAGGIO DELLA LASTRA CON REQUISITO REI 120. | mq | 3722.201 | ……………….…..… | …………………………………………………………….. | ……………….…..…
61 | D.1111.NP.01.E | PARETI IN CARTONGESSO. SOVRAPPREZZO PER LASTRA DIVISORIA INTERNA IN CARTONGESSO PER LOCALI UMIDI. | mq | 6402.687 | ……………….…..… | …………………………………………………………….. | ……………….…..…
62 | D.1111.NP.02 | INSTALLAZIONE DI PARETI IN LAMINATO PLASTICO HPL PER BOX BAGNI. | mq | 167.1 | ……………….…..… | …………………………………………………………….. | ……………….…..…
63 | D.1116.NP.01 | FORNITURA E POSA IN OPERA DI GRIGLIATO IN ACCIAIO ZINCATO A CALDO. | Kg | 8909.362 | ……………….…..… | …………………………………………………………….. | ……………….…..…
64 | D.1116.NP.02.A | PARAPETTI IN ACCIAIO ZINCATO E VERNICIATO | Kg | 20618.8 | ……………….…..… | …………………………………………………………….. | ……………….…..…
65 | D.1116.NP.03 | STRUTTURA TUBOLARE E PANNELLO DI RIVESTIMENTO IN ACCIAIO. | mq | 518.007 | ……………….…..… | …………………………………………………………….. | ……………….…..…
66 | D.1116.NP.04 | FORNITURA E POSA IN OPERA DI PIASTRE E CONTROPIASTRE DI PREDISPOSIZIONE MONTAGGIO LAMPADE SCIALITTICHE E PENSILI CHIRURGO. | cad | 35 | ……………….…..… | …………………………………………………………….. | ……………….…..…
67 | D.1116.NP.05 | ESECUZIONE DI STRUTTURE IN CARPENTERIA METALLICA MEDIANTE FORNITURA. POSA IN OPERA E ASSEMBLAGGIO DI ELEMENTI PROFILATI HE E IPE. | Kg | 13867.712 | ……………….…..… | …………………………………………………………….. | ……………….…..…
68 | D.1120.1010.01 | MANTO IMPERMEABILE MONOSTRATO COSTITUITO DA UNA MEMBRANA PREFABBRICATA ELASTOPLASTOMERICA ARMATA IN VETRO VELO RINFORZATO | mq | 3728.95 | ……………….…..… | …………………………………………………………….. | ……………….…..…
69 | D.1120.1090.01 | MANTO IMPERMEABILE COSTITUITO DA DUE MEMBRANE PREFABBRICATE ELASTOPLASTOMERICHE ARMATE IN TESSUTO NON TESSUTO DI POLIESTERE DA FILO CONTINUO | mq | 4375.56 | ……………….…..… | …………………………………………………………….. | ……………….…..…
70 | D.1120.1110.02 | MANTO IMPERMEABILE CON FINITURA DELLA FACCIA SUPERIORE IN SCAGLIE DI ARDESIA, COSTITUITO DA DUE MEMBRANE PREFABBRICATE ELASTOPLASTOMERICHE ARMATE IN TESSUTO NON TESSUTO DI POLIESTERE DA FILO CONTINUO | mq | 7898.465 | ……………….…..… | …………………………………………………………….. | ……………….…..…
71 | D.1120.1220 | BARRIERA AL VAPORE REALIZZATA CON TELO ESTRUSO ADDITIVATO CON CARBONBLECK | mq | 4335.01 | ……………….…..… | …………………………………………………………….. | ……………….…..…
72 | D.1120.1410.04 | COIBENTAZIONE TERMICA DI TERRAZZE E COPERTURE ESEGUITA CON PANNELLI RIGIDI DI POLIURETANO ESPANSO DENSITA' 35 kg/mc, RIVESTITI SU AMBO LE FACCE DI VELOVETRO POLITENATO DA 75 grammi/mq | mq | 4615.47 | ……………….…..… | …………………………………………………………….. | ……………….…..…
73 | D.1120.1460.04 | COIBENTAZIONE TERMOACUSTICA DI CALCESTRUZZI ESEGUITA CON PANNELLI DI FIBRE LUNGHE DI ABETE MINERALIZZATE E RIVESTITE DI CEMENTO | mq | 1621.685 | ……………….…..… | …………………………………………………………….. | ……………….…..…
74 | D.1120.1560.04 | ISOLAMENTO ACUSTICO DI PAVIMENTI ESEGUITO CON FELTRO IN POLIETILENE ESPANSO ESTRUSO | mq | 13062.77 | ……………….…..… | …………………………………………………………….. | ……………….…..…
75 | D.1122.NP.01.A | FORNITURA E POSA DI RINGHIERE E BALAUSTRE. CON TAMPONAMENTO CENTRALE IN VETRO STRATIFICATO DI SICUREZZA 10/11 CON 2 PVB DA MM 0,38. | m | 52.3 | ……………….…..… | …………………………………………………………….. | ……………….…..…
76 | D.1122.NP.02.A | GIUNTI GIUNTO IN COPERTURA | m | 48.8 | ……………….…..… | …………………………………………………………….. | ……………….…..…
77 | D.1122.NP.02.B | GIUNTI GIUNTI PER PAVIMENTI INTERNI | m | 159.3 | ……………….…..… | …………………………………………………………….. | ……………….…..…
78 | D.1122.NP.02.C | GIUNTI COPRIGIUNTI IN ALLUMINIO PREVERNICIATO. | m | 147.4 | ……………….…..… | …………………………………………………………….. | ……………….…..…
79 | D.1122.NP.03.A | Scossaline, converse e profili di protezione delle guaine di impermeabilizzazione in laminato di rame pressopiegato - spessore 6/10. Sviluppo 35 cm. | m | 866 | ……………….…..… | …………………………………………………………….. | ……………….…..…
80 | D.1122.NP.04 | DEMOLIZIONE DI MURO ESISTENTE E FORMAZIONE DI FORO PER CREAZIONE PORTE COMPRESO ARCHITRAVI ED OPERE ACCESSORIE | cad | 43.4 | ……………….…..… | …………………………………………………………….. | ……………….…..…
81 | D.1130.NP.01 | COPERTURA SANDWICH COMPOSTO DA: LAMIERA GRECATA, ISOLAMENTO TERMICO E LASTRE IN ALLUMINIO PREVERNICIATO. | mq | 94.55 | ……………….…..… | …………………………………………………………….. | ……………….…..…
82 | D.1130.NP.02 | COPERTURA VETRATA INCLINATA. | mq | 97.95 | ……………….…..… | …………………………………………………………….. | ……………….…..…
83 | D.1130.NP.03 | PANNELLI SANDWICH PER CHIUSURA PROVVISORIA PER SUCCESSIVA VETRATA INCLINATA. | mq | 91 | ……………….…..… | …………………………………………………………….. | ……………….…..…
84 | D.1130.NP.04.A | GHIAIA LAVATA PER COPERTI PIANI PER UNO SPESSORE DI 8-10 cm. | mq | 40.55 | ……………….…..… | …………………………………………………………….. | ……………….…..…
85 | D.1130.NP.05 | VETRATA INCLINATA. | mq | 73.59 | ……………….…..… | …………………………………………………………….. | ……………….…..…
86 | D.1140.NP.01 | CANALINA PERIMETRALE PER RACCOLTA ACQUE METEORICHE | m | 179.39 | ……………….…..… | …………………………………………………………….. | ……………….…..…
87 | D.1140.1040.02 | DISCENDENTE PLUVIALE IN TUBO DI PVC A SEZIONE CIRCOLARE diametro 100 mm | m | 862.7 | ……………….…..… | …………………………………………………………….. | ……………….…..…
88 | D.1140.1110.02 | BOCCHETTONE DI SCARICO IN MATERIALE PLASTICO per inserimento in tubo Fi diam 100 mm | cad | 54 | ……………….…..… | …………………………………………………………….. | ……………….…..…
89 | D.1190.NP.01 | ASCENSORE 16 PERSONE 7 FERMATE UNA UNICA ENTRATA DI CM. 110 ELETTRICO A CINGHIE. | cad | 2 | ……………….…..… | …………………………………………………………….. | ……………….…..…
90 | D.1190.NP.02 | ASCENSORE 16 PERSONE 7 FERMATE UNA UNICA ENTRATA DI CM. 110 ELETTRICO A CINGHIE - ASCENSORE ANTINCENDIO - | cad | 2 | ……………….…..… | …………………………………………………………….. | ……………….…..…
91 | D.1190.NP.03.A | IMPIANTI ELEVATORI OLEODINAMICI. ASCENSORE OLEODINAMICO A 4 FERMATE A INGRESSO SINGOLO - 16 PERSONE. | cad | 3 | ……………….…..… | …………………………………………………………….. | ……………….…..…
92 | D.1190.NP.04 | SCALA MOBILE | cad | 4 | ……………….…..… | …………………………………………………………….. | ……………….…..…
93 | D.1190.NP.05 | ASCENSORE 16 PERSONE 4 FERMATE UNA UNICA ENTRATA DI CM. 110 ELETTRICO A CINGHIE - ASCENSORE ANTINCENDIO - | cad | 1 | ……………….…..… | …………………………………………………………….. | ……………….…..…
94 | D.1190.1050 | ASCENSORE IDRAULICO CON PISTONE E CENTRALINA OLEODINAMICA, portata kg 400 per 5 persone, corsa utile 10 m, 4 fermate | cad | 1 | ……………….…..… | …………………………………………………………….. | ……………….…..…
95 | D.1190.1110.09 | MAGGIOR O MINOR PREZZO per ogni fermata in più o in meno rispetto alle 4 previste per ascensori oleodinamici per edifici non residenziali di nuova costruzione | cad | -2 | ……………….…..… | …………………………………………………………….. | ……………….…..…
96 | D.1200.NP.01 | RETE IN FIBRA DI VETRO PORTAINTONACO. | mq | 4140.085 | ……………….…..… | …………………………………………………………….. | ……………….…..…
97 | D.1200.1080.01 | INTONACO CIVILE LISCIO PER INTERNI SU PARETI VERTICALI | mq | 6397.785 | ……………….…..… | …………………………………………………………….. | ……………….…..…
98 | D.1200.1090.01 | INTONACO CIVILE LISCIO PER INTERNI SU SUPERFICI ORIZZONTALI | mq | 1239.87 | ……………….…..… | …………………………………………………………….. | ……………….…..…
99 | D.1200.1100.09 | INTONACO CIVILE LISCIO PER ESTERNI SU PARETI VERTICALI OD ORIZZONTALI | mq | 8224.68 | ……………….…..… | …………………………………………………………….. | ……………….…..…
100 | D.1200.1160.03 | RASATURA IN MALTA PREMISCELATA DI SUPERFICI IN CALCESTRUZZO | mq | 8644.727 | ……………….…..… | …………………………………………………………….. | ……………….…..…
101 | D.1210.NP.01 | RIVESTIMENTO MURALE PER LA PROTEZIONE DEI MURI INTERNI - PER AMBIENTI SANITARI,OSPEDALIERI SEMPLICI. | mq | 378 | ……………….…..… | …………………………………………………………….. | ……………….…..…
102 | D.1210.NP.03 | PAVIMENTO CON PIASTRELLE DI GRES PORCELLANATO NATURALE - ANTISCIVOLO ED ANTIGELIVO | mq | 998.95 | ……………….…..… | …………………………………………………………….. | ……………….…..…
103 | D.1210.NP.04 | RIVESTIMENTO A PARETE IN TELI SALDATI IN PVC SPESSORE 1,50 MM. | m² | 2866.97 | ……………….…..… | …………………………………………………………….. | ……………….…..…
104 | D.1210.NP.05 | RIFACIMENTO PAVIMENTAZIONE UGUALE A QUELLA ESISTENTE NEL PADIGLIONE D1, COMPRESO MASSETTO DI SOTTOFONDO E ZOCCOLINO BATTISCOPA. | mq | 662.04 | ……………….…..… | …………………………………………………………….. | ……………….…..…
105 | D.1210.1020.02 | PAVIMENTO IN BATTUTO DI CEMENTO | mq | 3940.38 | ……………….…..… | …………………………………………………………….. | ……………….…..…
106 | D.1210.1025.01 | MASSETTINO DI MALTA CEMENTIZIA armato con rete metallica zincata per la posa di pavimentazioni viniliche/resilienti. | mq | 13671.98 | ……………….…..… | …………………………………………………………….. | ……………….…..…
107 | D.1210.1060.01 | PAVIMENTO CON PIASTRELLE MONOCOTTURA formato 20x20 | mq | 1043.73 | ……………….…..… | …………………………………………………………….. | ……………….…..…
108 | D.1210.1100.02 | PAVIMENTO CON PIASTRELLE DI GRES PORCELLANATO NATURALE formato 30x30 | mq | 2467.33 | ……………….…..… | …………………………………………………………….. | ……………….…..…
109 | D.1210.1270 | MASSETTO DI SOTTOFONDO PER PAVIMENTI IN GOMMA, PVC, LINOLEUM, MOQUETTE, in spessore minimo di cm 2 | mq | 7558.15 | ……………….…..… | …………………………………………………………….. | ……………….…..…
110 | D.1210.1340.02 | PAVIMENTO IN TELI O QUADROTTE DI MESCOLA DI GOMME SINTETICHE E NATURALI. | mq | 7535.59 | ……………….…..… | …………………………………………………………….. | ……………….…..…
111 | D.1210.1730.02 | RIVESTIMENTO DI PARETI INTERNE CON PIASTRELLE SMALTATE BICOTTURA, A PASTA BIANCA, MONOCOLORE O CON DECORI SEMPLICI con piastrelle 20x20 | mq | 5083.488 | ……………….…..… | …………………………………………………………….. | ……………….…..…
112 | D.1210.1750.07 | RIVESTIMENTO DI PARETI interne o esterne con LASTRE DI MARMO O GRANITO , dello spessore di cm 2 con lastre di GRANITO ROSA NULE | mq | 2983.84 | ……………….…..… | …………………………………………………………….. | ……………….…..…
113 | D.1210.1910 | ZOCCOLETTO BATTISCOPA IN MONOCOTTURA con sguscio superiore dimensioni 25-30-40x8 | m | 2204.8 | ……………….…..… | …………………………………………………………….. | ……………….…..…
114 | D.1210.1940.01 | ZOCCOLETTO BATTISCOPA IN GRANITO, dimensioni cm 2 x 8 h, in granito ROSA NULE | m | 1111.62 | ……………….…..… | …………………………………………………………….. | ……………….…..…
115 | D.1210.1990 | ZOCCOLETTO BATTISCOPA IN GOMMA O PVC, spessore mm 3, altezza mm 100 | m | 7021.32 | ……………….…..… | …………………………………………………………….. | ……………….…..…
116 | D.1220.02 | FORNITURA E POSA IN OPERA DI PORTE INTERNE - luce netta 1,00x2,10. | mq | 690.795 | ……………….…..… | …………………………………………………………….. | ……………….…..…
117 | D.1220.03 | FORNITURA E POSA IN OPERA DI PORTE INTERNE - luce netta 1,80x2,10. | mq | 433.1 | ……………….…..… | …………………………………………………………….. | ……………….…..…
118 | D.1220.NP.01 | FACCIATA CONTINUA. | mq | 216 | ……………….…..… | …………………………………………………………….. | ……………….…..…
119 | D.1220.NP.02 | VETRATA INTERNA PER CHIUSURA REPARTI - REI 90 - COMPRENSIVA DI PORTE COME DA ABACO INFISSI. | mq | 146.763 | ……………….…..… | …………………………………………………………….. | ……………….…..…
120 | D.1220.NP.03 | PORTA TAGLIAFUOCO REI 120 - dim.esterno telaio 2540x2150 mm. | cad | 6 | ……………….…..… | …………………………………………………………….. | ……………….…..…
121 | D.1220.NP.04 | PORTE SCORREVOLI AUTOMATICHE PER SALE OPERATORIE - PORTA A CHIUSURA ERMETICA - Porta con luce netta di mm 850x2100. | cad | 3 | ……………….…..… | …………………………………………………………….. | ……………….…..…
122 | D.1220.NP.05 | PORTE SCORREVOLI AUTOMATICHE PER SALE OPERATORIE - PORTA SCORREVOLE A CHIUSURA ERMETICA - Porta con luce netta di mm 1500x2100. | cad | 12 | ……………….…..… | …………………………………………………………….. | ……………….…..…
123 | D.1220.NP.06 | SOVRAPPREZZO PER MONTAGGIO DI MANIGLIONE ANTIPANICO SU CIASCUNA ANTA - PER INFISSO - | cad | 260 | ……………….…..… | …………………………………………………………….. | ……………….…..…
124 | D.1220.NP.07 | IMPENNATA INGRESSO IN VETRO CON PORTA CENTRALE A DUE ANTE APRIBILI A SCORRIMENTO LATERALE. BUSSOLA D'INGRESSO. | cad | 2 | ……………….…..… | …………………………………………………………….. | ……………….…..…
125 | D.1220.NP.08.A | LUCERNAIO IN POLICARBONATO A DOPPIA LASTRA APRIBILE ELETTRICAMENTE. Cupola Foro solaio 1,70 x 1,00 - SMOKE OUT | cad | 2 | ……………….…..… | …………………………………………………………….. | ……………….…..…
126 | D.1220.NP.08.B | LUCERNAIO IN POLICARBONATO A DOPPIA LASTRA APRIBILE ELETTRICAMENTE. LUCERNAIO CIRCOLARE ø 1,14 | cad | 18 | ……………….…..… | …………………………………………………………….. | ……………….…..…
127 | D.1220.NP.08.D | LUCERNAIO IN POLICARBONATO A DOPPIA LASTRA APRIBILE ELETTRICAMENTE. LUCERNAIO RETTANGOLARE 155x155 | cad | 4 | ……………….…..… | …………………………………………………………….. | ……………….…..…
128 | D.1220.NP.09.A | FORNITURA E POSA IN OPERA DI INFISSO ESTERNO. Con vetro 8/9-12-8/9 pvb da 0.38mm. | mq | 650.28 | ……………….…..… | …………………………………………………………….. | ……………….…..…
129 | D.1220.NP.09.B | FORNITURA E POSA IN OPERA DI INFISSO ESTERNO. Con vetro 8/9-20-8/9 pvb da 0,38mm dotata di veneziana orientabile manualmente all’interno dell’intercapedine. | mq | 369.071 | ……………….…..… | …………………………………………………………….. | ……………….…..…
130 | D.1220.NP.09.C | FORNITURA E POSA IN OPERA DI INFISSO ESTERNO. Con vetro 8/9-20-8/9 pvb da 0,38mm dotata di rullo in PVC a totale oscuramento all’interno dell’intercapedine, con vetro complanare alla struttura interne e maniglia smontabile. | mq | 12 | ……………….…..… | …………………………………………………………….. | ……………….…..…
131 | D.1220.NP.10 | VISIVA PER PORTE REI 120 | cad | 31.28 | ……………….…..… | …………………………………………………………….. | ……………….…..…
132 | D.1220.NP.11.A | PORTA PER LOCALI TECNICI Plt 1 - PORTA PER LOCALI TECNICI AD UN'ANTA DIMENSIONI 0,85x2,10 GRIGLIA NEL TAMPONAMENTO. | cad | 7 | ……………….…..… | …………………………………………………………….. | ……………….…..…
133 | D.1220.NP.12 | VETRO TEMPERATO SPESSORE 7 MM DI SICUREZZA ANTISFONDAMENTO FISSO PER LA REALIZZAZIONE DI PORTE O VISIVE, COMPRESO L’IMBOTTE ARROTONDATO IN ALLUMINIO ANODIZZATO, NECESSARIO PER LA REALIZZAZIONE DELLA VISIVA. | mq | 59.62 | ……………….…..… | …………………………………………………………….. | ……………….…..…
134 | D.1220.NP.13 | PORTA VETRATA SCORREVOLE ELETTRICAMENTE INGRESSO CAPPELLA | cad | 1 | ……………….…..… | …………………………………………………………….. | ……………….…..…
135 | D.1220.1040 | PERSIANA AVVOLGIBILE IN PVC COLORATO | mq | 686.7 | ……………….…..… | …………………………………………………………….. | ……………….…..…
136 | D.1220.1050 | CASSONETTO COPRIRULLO PER AVVOLGIBILE IN LEGNO ABETE E TRUCCIOLARE | m | 447.4 | ……………….…..… | …………………………………………………………….. | ……………….…..…
137 | D.1220.1640.04 | PORTA TAGLIAFUOCO REI 120, dim.esterno telaio 1300x2150 mm | cad | 128 | ……………….…..… | …………………………………………………………….. | ……………….…..…
138 | D.1220.1660.03 | PORTA TAGLIAFUOCO REI 120, dim.esterno telaio 1600x2150 mm | cad | 100 | ……………….…..… | …………………………………………………………….. | ……………….…..…
139 | D.1230.NP.01 | CONTROSOFFITTO IN PANNELLI 60X60 IN FIBRE MINERALI RIVESTITI CON LAMINA DI ALLUMINIO POLITENATO. | mq | 6628.68 | ……………….…..… | …………………………………………………………….. | ……………….…..…
140 | D.1230.NP.02 | CONTROSOFFITTO IN PANNELLI 60X60 IN FIBRE MINERALI. | mq | 2413.43 | ……………….…..… | …………………………………………………………….. | ……………….…..…
141 | D.1230.NP.03 | VELETTA IN CARTONGESSO | m | 259.76 | ……………….…..… | …………………………………………………………….. | ……………….…..…
142 | D.1230.NP.04 | CONTROSOFFITTO IN CARTONGESSO | m² | 547.4 | ……………….…..… | …………………………………………………………….. | ……………….…..…
143 | D.1230.NP.05 | RIFACIMENTO CONTROSOFFITTO UGUALE A QUELLO ESISTENTE NEL PADIGLIONE D1. | mq | 662.04 | ……………….…..… | …………………………………………………………….. | ……………….…..…
144 | D.1230.NP.06 | CONTROSOFFITTO IN QUADROTTE DI LEGNO. | m² | 847.25 | ……………….…..… | …………………………………………………………….. | ……………….…..…
145 | D.1230.NP.07 | CONTROSOFFITTO METALLICO COMPRESA ILLUMINAZIONE E COLLEGAMENTO ELETTRICO. | mq | 40.55 | ……………….…..… | …………………………………………………………….. | ……………….…..…
146 | D.1240.NP.01 | VERNICIATURA DELLE PARETI O DEI SOFFITTI CON DUE STRATI DI IDROSMALTO OPACO | m² | 18178.21 | ……………….…..… | …………………………………………………………….. | ……………….…..…
147 | D.1240.NP.02 | RIPRISTINO DELLA TINTEGGIATURA UGUALE A QUELLA ESISTENTE NEL PADIGLIONE D1. | mq | 1729.175 | ……………….…..… | …………………………………………………………….. | ……………….…..…
148 | D.1240.1030 | TINTEGGIATURA DI PARETI E SOFFITTI INTERNI CON DUE MANI DI IDROPITTURA LAVABILE TRASPIRANTE E RESISTENTE ALL'INVECCHIAMENTO | mq | 22009.524 | ……………….…..… | …………………………………………………………….. | ……………….…..…
149 | D.1240.1050.04 | RIVESTIMENTO PLASTICO MURALE, DI PARETI E SOFFITTI, ALTAMENTE RESISTENTE E DECORATIVO, A BASE DI RESINE SINTETICHE E QUARZI | mq | 4290.55 | ……………….…..… | …………………………………………………………….. | ……………….…..…
150 | D.1300.NP.01 | PAVIMENTAZIONE STRADALE A LISCA DI PESCE. | mq | 199.65 | ……………….…..… | …………………………………………………………….. | ……………….…..…
151 | D.1300.1300.15 | CORDONATA STRADALE IN CALCESTRUZZO VIBRATO | m | 184.9 | ……………….…..… | …………………………………………………………….. | ……………….…..…
152 | D.3530.NP.01 | CANALINA IN CLS PREFABBRICATA PER PERCORSO ACQUE METEORICHE. | m | 417.8 | ……………….…..… | …………………………………………………………….. | ……………….…..…
153 | D.3550.1010.02 | TUBO FOGNA IN PVC rigido diametro esterno mm 125, spessore mm 3 | m | 730.9 | ……………….…..… | …………………………………………………………….. | ……………….…..…
154 | D.3550.1050.02 | CURVE A 67° - 90° per tubi in PVC rigido diametro esterno 125 | cad | 19 | ……………….…..… | …………………………………………………………….. | ……………….…..…
155 | D.3560.NP.01 | GRIGLIA PER RACCOLTA ACQUE METEOREOLOGICHE A FONDO RAMPA. | m | 6.05 | ……………….…..… | …………………………………………………………….. | ……………….…..…
156 | D.3560.1020.A | POZZETTO PREFABBRICATO: dimensioni interne 30x30x30 cm, con copertina prefabbricata in cls non armato da 40x40x4 cm | cad | 36 | ……………….…..… | …………………………………………………………….. | ……………….…..…
157 | D.5000.NP.01.A | PADIGLIONE "D2" ASSISTENZA DI CANTIERE E MURARIE AGLI IMPIANTI ELETTRICI. | punti | 1529745.61 | ……………….…..… | …………………………………………………………….. | ……………….…..…
158 | D.5000.NP.01.B | PADIGLIONE "D2" ASSISTENZA DI CANTIERE E MURARIE AGLI IMPIANTI MECCANICI. | punti | 1976650.56 | ……………….…..… | …………………………………………………………….. | ……………….…..…
159 | D.5000.NP.02.A | PADIGLIONE "A" ASSISTENZA DI CANTIERE E MURARIE AGLI IMPIANTI ELETTRICI. | punti | 1151689.49 | ……………….…..… | …………………………………………………………….. | ……………….…..…
160 | D.5000.NP.02.B | PADIGLIONE "A" ASSISTENZA DI CANTIERE E MURARIE AGLI IMPIANTI MECCANICI. | punti | 1521368.82 | ……………….…..… | …………………………………………………………….. | ……………….…..…
161 | D.1020.4.F | DEMOLIZIONE COMPLETA O PARZIALE | mc | 146.991 | ……………….…..… | …………………………………………………………….. | ……………….…..…
162 | D.1030.1010.01 | SCAVO DI SBANCAMENTO | mc | 3000 | ……………….…..… | …………………………………………………………….. | ……………….…..…
163 | D.1030.1060.01 | TRASPORTO | mc | 3146.991 | ……………….…..… | …………………………………………………………….. | ……………….…..…
164 | D.1030.1080 | INDENNITA' DI CONFERIMENTO A DISCARICA | mc | 3146.991 | ……………….…..… | …………………………………………………………….. | ……………….…..…
165 |  |  |  |  | ……………….…..… | …………………………………………………………….. | ……………….…..…
166 |  |  |  |  | ……………….…..… | …………………………………………………………….. | ……………….…..…
167 |  |  |  |  | ……………….…..… | …………………………………………………………….. | ……………….…..…
168 |  |  |  |  | ……………….…..… | …………………………………………………………….. | ……………….…..…
169 |  |  |  |  | ……………….…..… | …………………………………………………………….. | ……………….…..…
170 |  |  |  |  | ……………….…..… | …………………………………………………………….. | ……………….…..…
171 |  |  |  |  | ……………….…..… | …………………………………………………………….. | ……………….…..…
172 |  |  |  |  | ……………….…..… | …………………………………………………………….. | ……………….…..…
173 |  |  |  |  | ……………….…..… | …………………………………………………………….. | ……………….…..…
174 |  |  |  |  | ……………….…..… | …………………………………………………………….. | ……………….…..…
175 |  |  |  |  | ……………….…..… | …………………………………………………………….. | ……………….…..…
176 |  |  |  |  | ……………….…..… | …………………………………………………………….. | ……………….…..…
177 |  |  |  |  | ……………….…..… | …………………………………………………………….. | ……………….…..…
178 |  |  |  |  | ……………….…..… | …………………………………………………………….. | ……………….…..…
179 |  |  |  |  | ……………….…..… | …………………………………………………………….. | ……………….…..…
180 |  |  |  |  | ……………….…..… | …………………………………………………………….. | ……………….…..…
181 |  |  |  |  | ……………….…..… | …………………………………………………………….. | ……………….…..…
182 |  |  |  |  | ……………….…..… | …………………………………………………………….. | ……………….…..…
183 |  |  |  |  | ……………….…..… | …………………………………………………………….. | ……………….…..…
184 |  |  |  |  | ……………….…..… | …………………………………………………………….. | ……………….…..…
185 |  |  |  |  | ……………….…..… | …………………………………………………………….. | ……………….…..…
186 |  |  |  |  | ……………….…..… | …………………………………………………………….. | ……………….…..…
187 |  |  |  |  | ……………….…..… | …………………………………………………………….. | ……………….…..…
188 |  |  |  |  | ……………….…..… | …………………………………………………………….. | ……………….…..…
189 |  |  |  |  | ……………….…..… | …………………………………………………………….. | ……………….…..…
190 |  |  |  |  | ……………….…..… | …………………………………………………………….. | ……………….…..…
191 |  |  |  |  | ……………….…..… | …………………………………………………………….. | ……………….…..…
192 |  |  |  |  | ……………….…..… | …………………………………………………………….. | ……………….…..…
193 |  |  |  |  | ……………….…..… | …………………………………………………………….. | ……………….…..…
194 |  |  |  |  | ……………….…..… | …………………………………………………………….. | ……………….…..…
195 |  |  |  |  | ……………….…..… | …………………………………………………………….. | ……………….…..…
196 |  |  |  |  | ……………….…..… | …………………………………………………………….. | ……………….…..…
197 |  |  |  |  | ……………….…..… | …………………………………………………………….. | ……………….…..…
198 |  |  |  |  | ……………….…..… | …………………………………………………………….. | ……………….…..…
199 |  |  |  |  | ……………….…..… | …………………………………………………………….. | ……………….…..…
200 |  |  |  |  | ……………….…..… | …………………………………………………………….. | ……………….…..…
201 |  |  |  |  | ……………….…..… | …………………………………………………………….. | ……………….…..…
202 |  |  |  |  | ……………….…..… | …………………………………………………………….. | ……………….…..…
203 |  |  |  |  | ……………….…..… | …………………………………………………………….. | ……………….…..…
204 |  |  |  |  | ……………….…..… | …………………………………………………………….. | ……………….…..…
205 |  |  |  |  | ……………….…..… | …………………………………………………………….. | ……………….…..…
206 |  |  |  |  | ……………….…..… | …………………………………………………………….. | ……………….…..…
207 |  |  |  |  | ……………….…..… | …………………………………………………………….. | ……………….…..…
208 |  |  |  |  | ……………….…..… | …………………………………………………………….. | ……………….…..…
209 |  |  |  |  | ……………….…..… | …………………………………………………………….. | ……………….…..…
210 |  |  |  |  | ……………….…..… | …………………………………………………………….. | ……………….…..…
211 |  |  |  |  | ……………….…..… | …………………………………………………………….. | ……………….…..…
212 |  |  |  |  | ……………….…..… | …………………………………………………………….. | ……………….…..…
213 |  |  |  |  | ……………….…..… | …………………………………………………………….. | ……………….…..…
214 |  |  |  |  | ……………….…..… | …………………………………………………………….. | ……………….…..…
215 |  |  |  |  | ……………….…..… | …………………………………………………………….. | ……………….…..…
216 |  |  |  |  | ……………….…..… | …………………………………………………………….. | ……………….…..…
217 |  |  |  |  | ……………….…..… | …………………………………………………………….. | ……………….…..…
218 |  |  |  |  | ……………….…..… | …………………………………………………………….. | ……………….…..…
219 |  |  |  |  | ……………….…..… | …………………………………………………………….. | ……………….…..…
220 |  |  |  |  | ……………….…..… | …………………………………………………………….. | ……………….…..…
221 |  |  |  |  | ……………….…..… | …………………………………………………………….. | ……………….…..…
222 |  |  |  |  | ……………….…..… | …………………………………………………………….. | ……………….…..…
223 |  |  |  |  | ……………….…..… | …………………………………………………………….. | ……………….…..…
224 |  |  |  |  | ……………….…..… | …………………………………………………………….. | ……………….…..…
225 |  |  |  |  | ……………….…..… | …………………………………………………………….. | ……………….…..…
226 |  |  |  |  | ……………….…..… | …………………………………………………………….. | ……………….…..…
227 |  |  |  |  | ……………….…..… | …………………………………………………………….. | ……………….…..…
228 |  |  |  |  | ……………….…..… | …………………………………………………………….. | ……………….…..…
229 |  |  |  |  | ……………….…..… | …………………………………………………………….. | ……………….…..…
230 |  |  |  |  | ……………….…..… | …………………………………………………………….. | ……………….…..…
231 |  |  |  |  | ……………….…..… | …………………………………………………………….. | ……………….…..…
232 |  |  |  |  | ……………….…..… | …………………………………………………………….. | ……………….…..…
233 |  |  |  |  | ……………….…..… | …………………………………………………………….. | ……………….…..…
234 |  |  |  |  | ……………….…..… | …………………………………………………………….. | ……………….…..…
235 |  |  |  |  | ……………….…..… | …………………………………………………………….. | ……………….…..…
236 |  |  |  |  | ……………….…..… | …………………………………………………………….. | ……………….…..…
237 |  |  |  |  | ……………….…..… | …………………………………………………………….. | ……………….…..…
238 |  |  |  |  | ……………….…..… | …………………………………………………………….. | ……………….…..…
239 |  |  |  |  | ……………….…..… | …………………………………………………………….. | ……………….…..…
240 |  |  |  |  | ……………….…..… | …………………………………………………………….. | ……………….…..…
241 |  |  |  |  | ……………….…..… | …………………………………………………………….. | ……………….…..…
242 |  |  |  |  | ……………….…..… | …………………………………………………………….. | ……………….…..…
243 |  |  |  |  | ……………….…..… | …………………………………………………………….. | ……………….…..…
244 |  |  |  |  | ……………….…..… | …………………………………………………………….. | ……………….…..…
245 |  |  |  |  | ……………….…..… | …………………………………………………………….. | ……………….…..…
246 |  |  |  |  | ……………….…..… | …………………………………………………………….. | ……………….…..…
247 |  |  |  |  | ……………….…..… | …………………………………………………………….. | ……………….…..…
248 |  |  |  |  | ……………….…..… | …………………………………………………………….. | ……………….…..…
249 |  |  |  |  | ……………….…..… | …………………………………………………………….. | ……………….…..…
250 |  |  |  |  | ……………….…..… | …………………………………………………………….. | ……………….…..…
251 |  |  |  |  | ……………….…..… | …………………………………………………………….. | ……………….…..…
252 |  |  |  |  | ……………….…..… | …………………………………………………………….. | ……………….…..…
253 |  |  |  |  | ……………….…..… | …………………………………………………………….. | ……………….…..…
254 |  |  |  |  | ……………….…..… | …………………………………………………………….. | ……………….…..…
255 |  |  |  |  | ……………….…..… | …………………………………………………………….. | ……………….…..…
256 |  |  |  |  | ……………….…..… | …………………………………………………………….. | ……………….…..…
| 3 | IMPIANTI MECCANICI
257 | G20.28.a02 | ASPIRATORE CENTRIFUGO | a corpo | 4 | ……………….…..… | …………………………………………………………….. | ……………….…..…
258 | M01.10.a01 | CALDAIA IN ACCIAIO AD ALTO RENDIMENTO CON BRUCIATORE A GASOLIO MODULANTE | n | 1 | ……………….…..… | …………………………………………………………….. | ……………….…..…
259 | M01.40.a10 | GENERATORE DI VAPORE 12 ATE AD ALTO RENDIMENTO CON BRUCIATORE A GASOLIO MODULANTE | n | 2 | ……………….…..… | …………………………………………………………….. | ……………….…..…
260 | M03.10.a02 | CANNA FUMARIA - Ø interno 450 mm, esterno 550 mm | a corpo | 1 | ……………….…..… | …………………………………………………………….. | ……………….…..…
261 | M03.10.a03 | CANNA FUMARIA - Ø interno 7000 mm, esterno 820 mm | a corpo | 2 | ……………….…..… | …………………………………………………………….. | ……………….…..…
262 | M05.01.a01 | SISTEMA DI CAMPIONAMENTO ACQUA | cad | 2 | ……………….…..… | …………………………………………………………….. | ……………….…..…
263 | M06.10.a04 | SERBATOIO RACCOLTA CONDENSA E CARICO GENERATORI DI VAPORE - Capacità: 2.000 litri | n | 2 | ……………….…..… | …………………………………………………………….. | ……………….…..…
264 | M07.30.a01 | INTERRUTTORI - portata contatti 250 V - 15 A | n | 2 | ……………….…..… | …………………………………………………………….. | ……………….…..…
265 | M07.40.a01 | VALVOLA - Ø 1/2" | n | 1 | ……………….…..… | …………………………………………………………….. | ……………….…..…
266 | M07.50.a01 | VALVOLE - Ø1"1/2 | n | 2 | ……………….…..… | …………………………………………………………….. | ……………….…..…
267 | M07.60.a01 | VALVOLA DI SICUREZZA Diametro 1"1/4 x 1"1/2 - taratura da 2,5 a 8 bar | n | 5 | ……………….…..… | …………………………………………………………….. | ……………….…..…
268 | M07.60.a01 | VALVOLA DI SICUREZZA Diametro 1/2 x 34" - taratura da 2,5 a 6 bar | n | 1 | ……………….…..… | …………………………………………………………….. | ……………….…..…
269 | M07.60.a04 | VALVOLE di sicurezza omologate ISPESL - Ø 1 "1/2 - taratura a 4 bar | n | 2 | ……………….…..… | …………………………………………………………….. | ……………….…..…
270 | M07.90.a01 | FLUSSIMETRO DN 200 | cad | 1 | ……………….…..… | …………………………………………………………….. | ……………….…..…
271 | M08.50.01 | GRUPPO FRIGORIFERO CON COMPRESSORI A VITE CONDENSATO AD ACQUA | n | 1 | ……………….…..… | …………………………………………………………….. | ……………….…..…
272 | M08.51.01 | TORRE evaporativa a servizio refrigeratore a vite | n | 1 | ……………….…..… | …………………………………………………………….. | ……………….…..…
273 | M10.20.b01 | VASO DI ESPANSIONE A PRESSIONE COSTANTE E LIVELLO VARIABILE - CAPACITA' 1.000 LITRI | n | 1 | ……………….…..… | …………………………………………………………….. | ……………….…..…
274 | M10.20.b02 | VASO DI ESPANSIONE A PRESSIONE COSTANTE E LIVELLO VARIABILE - CAPACITA' 5.000 LITRI | n | 1 | ……………….…..… | …………………………………………………………….. | ……………….…..…
275 | M10.20.c03 | POSA DI VASO DI ESPANSIONE CHIUSO PRESSURIZZATO QUALIFICATO A MARCHIO CE - Attacco 1", precarica 1,5 bar, capacità = 80 litri | n | 4 | ……………….…..… | …………………………………………………………….. | ……………….…..…
276 | M10.20.d01 | POSA DI VASO DI ESPANSIONE CHIUSO PRESSURIZZATO QUALIFICATO A MARCHIO CE - Attacco 1/2", precarica 1,5 bar, capacità = 24 litri | n | 2 | ……………….…..… | …………………………………………………………….. | ……………….…..…
277 | M10.20.d03 | POSA DI VASO DI ESPANSIONE CHIUSO PRESSURIZZATO QUALIFICATO A MARCHIO CE - Attacco 3/4", precarica 2,0 bar, capacità = 150 litri | n | 5 | ……………….…..… | …………………………………………………………….. | ……………….…..…
278 | M10.20.d04 | POSA DI VASO DI ESPANSIONE CHIUSO PRESSURIZZATO QUALIFICATO A MARCHIO CE - Attacco 3/4", precarica 2,0 bar, capacità = 200 litri | n | 5 | ……………….…..… | …………………………………………………………….. | ……………….…..…
279 | M10.30.a01 | MODIFICA E COMPLETAMENTO CIRCUITO DI DISTRIBUZIONE GASOLIO DA CISTERNE INTERRATE | n | 1 | ……………….…..… | …………………………………………………………….. | ……………….…..…
280 | M100.01.01a | REDAZIONE PRATICHE ENTI | a corpo | 1 | ……………….…..… | …………………………………………………………….. | ……………….…..…
281 | M11.50.b01 | ELETTROPOMPA CENTRIFUGA NORMALIZZATA MONOBLOCCO A BASAMENTO - Prevalenza = 150 kPa | n | 1 | ……………….…..… | …………………………………………………………….. | ……………….…..…
282 | M11.50.b02 | ELETTROPOMPA CENTRIFUGA NORMALIZZATA MONOBLOCCO A BASAMENTO - Prevalenza = 130 kPa | n | 1 | ……………….…..… | …………………………………………………………….. | ……………….…..…
283 | M11.50.b03 | ELETTROPOMPA CENTRIFUGA NORMALIZZATA MONOBLOCCO A BASAMENTO CON INVERTER ESTERNO - Pompa P7 con inverter esterno circuito refrigerata UTA Padiglione A | n | 3 | ……………….…..… | …………………………………………………………….. | ……………….…..…
284 | M11.50.b04 | ELETTROPOMPA CENTRIFUGA NORMALIZZATA MONOBLOCCO A BASAMENTO - Pompa P6 con inverter esterno circuito pre post riscaldamento UTA Padiglione A | n | 3 | ……………….…..… | …………………………………………………………….. | ……………….…..…
285 | M11.50.b05 | ELETTROPOMPA CENTRIFUGA NORMALIZZATA MONOBLOCCO A BASAMENTO - Pompa P3 circuito fancoil due tubi Padiglione A | n | 2 | ……………….…..… | …………………………………………………………….. | ……………….…..…
286 | M11.50.b06 | ELETTROPOMPA CENTRIFUGA NORMALIZZATA MONOBLOCCO A BASAMENTO - Pompa P4 circuito freddo fancoil quattro tubi Padiglione A | n | 2 | ……………….…..… | …………………………………………………………….. | ……………….…..…
287 | M11.50.b07 | ELETTROPOMPA CENTRIFUGA NORMALIZZATA MONOBLOCCO A BASAMENTO - Pompa P2 circuito caldo fancoil quattro tubi e radiatori Padiglione A | n | 2 | ……………….…..… | …………………………………………………………….. | ……………….…..…
288 | M11.50.b08 | ELETTROPOMPA CENTRIFUGA NORMALIZZATA MONOBLOCCO A BASAMENTO - Pompa P4 circuito fancoil due tubi Padiglione D2 | n | 3 | ……………….…..… | …………………………………………………………….. | ……………….…..…
289 | M11.50.b09 | ELETTROPOMPA CENTRIFUGA NORMALIZZATA MONOBLOCCO A BASAMENTO - Pompa P2 circuito radiatori Padiglione D2 | n | 2 | ……………….…..… | …………………………………………………………….. | ……………….…..…
290 | M11.50.b10 | ELETTROPOMPA CENTRIFUGA NORMALIZZATA MONOBLOCCO A BASAMENTO - Pompa P3 con inverter esterno batterie pre / post riscaldamento UTA Padiglione D2 | n | 3 | ……………….…..… | …………………………………………………………….. | ……………….…..…
291 | M11.50.b11 | ELETTROPOMPA CENTRIFUGA NORMALIZZATA MONOBLOCCO A BASAMENTO - Pompa P5 con inverter esterno batterie freddo UTA Padiglione D2 | n | 3 | ……………….…..… | …………………………………………………………….. | ……………….…..…
292 | M11.50.b12 | ELETTROPOMPA CENTRIFUGA NORMALIZZATA MONOBLOCCO A BASAMENTO - Pompa P1/c primario acqua calda in CT su collettori predisposti | n | 1 | ……………….…..… | …………………………………………………………….. | ……………….…..…
293 | M11.50.c01 | ELETTROPOMPA CENTRIFUGA IN LINEA - Pompa P5 circuito recupero UTA Padiglione A | n | 2 | ……………….…..… | …………………………………………………………….. | ……………….…..…
294 | M11.50.c02 | ELETTROPOMPA CENTRIFUGA IN LINEA - Pompa P6 circuito recupero UTA Padiglione D2 | n | 2 | ……………….…..… | …………………………………………………………….. | ……………….…..…
295 | M11.50.c03 | ELETTROPOMPA CENTRIFUGA IN LINEA - Pompa P2/c circuito anticondensa caldaia in CT | n | 1 | ……………….…..… | …………………………………………………………….. | ……………….…..…
296 | M11.50.d01 | ELETTROPOMPA SINGOLA A ROTORE BAGNATO PER ACQUA SANITARIA CON VELOCITA' COMMUTABILE MANUALMENTE PN 6/10 - Pompa P1 ricircolo Padiglione D2 | n | 2 | ……………….…..… | …………………………………………………………….. | ……………….…..…
297 | M11.50.d02 | ELETTROPOMPA SINGOLA A ROTORE BAGNATO PER ACQUA SANITARIA CON VELOCITA' COMMUTABILE MANUALMENTE PN 6/10 - Pompa P1 ricircolo Padiglione A | n | 2 | ……………….…..… | …………………………………………………………….. | ……………….…..…
298 | M11.50.e00 | CONVERTITORE DI FREQUENZA TRIFASE IP21 CON FILTRO ARMONICO - potenza 1,5 Kw | n | 3 | ……………….…..… | …………………………………………………………….. | ……………….…..…
299 | M11.50.e01 | CONVERTITORE DI FREQUENZA TRIFASE IP21 CON FILTRO ARMONICO - potenza 4 Kw | n | 9 | ……………….…..… | …………………………………………………………….. | ……………….…..…
300 | M11.50.e02 | CONVERTITORE DI FREQUENZA TRIFASE IP21 CON FILTRO ARMONICO - potenza 18,5 Kw | n | 2 | ……………….…..… | …………………………………………………………….. | ……………….…..…
301 | M11.50.e03 | CONVERTITORE DI FREQUENZA TRIFASE IP21 CON FILTRO ARMONICO - potenza 22 Kw | n | 2 | ……………….…..… | …………………………………………………………….. | ……………….…..…
302 | M11.50.e04 | CONVERTITORE DI FREQUENZA TRIFASE IP21 CON FILTRO ARMONICO - potenza 30 Kw | n | 2 | ……………….…..… | …………………………………………………………….. | ……………….…..…
303 | M11.50.e06 | CONVERTITORE DI FREQUENZA TRIFASE IP21 CON FILTRO ARMONICO - potenza 65 Kw | n | 2 | ……………….…..… | …………………………………………………………….. | ……………….…..…
304 | M14.10.a10 | CONDIZIONATORE DI TRATTAMENTO ARIA PADIGLIONE A DA 46.000 mc/h | n | 2 | ……………….…..… | …………………………………………………………….. | ……………….…..…
305 | M14.10.a20 | CONDIZIONATORE DI TRATTAMENTO ARIA PADIGLIONE D2 DA 65.000 mc/h | n | 2 | ……………….…..… | …………………………………………………………….. | ……………….…..…
306 | M14.11.a20 | ESTRATTORE ARIA CON BATTERIA DI RECUPERO CALORE PADIGLIONE D2 DA 64.000 mc/h | n | 2 | ……………….…..… | …………………………………………………………….. | ……………….…..…
307 | M14.14.a06 | ESTRATTORE BAGNI A PARETE - 150 MC/H | n | 4 | ……………….…..… | …………………………………………………………….. | ……………….…..…
308 | M14.43.b01 | BATTERIA DI POSTRISCALDAMENTO AD ACQUA CALDA SU CANALE .portata aria = mc/h 4.200.vel. attraversamento = m/s 2,5.tem. aria entrante˜= °C + 14,0.tem. aria uscente˜= °C + 38.potenzialità = fino a 35 kW.portata acqua a + 65°C = fino a 1.800 l/h | n | 1 | ……………….…..… | …………………………………………………………….. | ……………….…..…
309 | M14.43.b02 | BATTERIA DI POSTRISCALDAMENTO AD ACQUA CALDA SU CANALE .portata aria = mc/h 28.900.vel. attraversamento = m/s 2,5.tem. aria entrante˜= °C + 14,0.tem. aria uscente˜= °C + 24.potenzialità = fino a 120 kW.portata acqua a + 65°C = fino a 10500 l/h | n | 1 | ……………….…..… | …………………………………………………………….. | ……………….…..…
310 | M14.45.a01 | SILENZIATORI DA CANALE - attraversamento massima: 7,5 m/s - Perdita di carico massima: 25 Pa - Attenuazione minima a 250 Hz = 18 dBa | n | 2 | ……………….…..… | …………………………………………………………….. | ……………….…..…
311 | M14.54.a01 | CONDIZIONATORE ARIA HALL INGRESSO PADIGLIONE A (10.000 mc/h) | n | 1 | ……………….…..… | …………………………………………………………….. | ……………….…..…
312 | M14.54.a04 | CASSONETTO DI ESTRAZIONE INSONORIZZATO WC CON ACCESSORI (sino a 2.000 mc/h) | n | 2 | ……………….…..… | …………………………………………………………….. | ……………….…..…
313 | M18.20.a028 | VENTILCONVETTORE A 2 TUBI A PARETE CON TERMOSTATO ELETTRONICO - portata aria massima velocità = 580 mc/h | n | 2 | ……………….…..… | …………………………………………………………….. | ……………….…..…
314 | M18.20.a029 | BARRIERA A LAMA D'ARIA VERTICALE - portata aria massima velocità = 1650 mc/h | n | 2 | ……………….…..… | …………………………………………………………….. | ……………….…..…
315 | M18.20.b02 | VENTILCONVETTORE A 4 TUBI VERTICALE A VISTA CON TERMOSTATO ELETTRONICO - portata aria massima velocità = 450 mc/h | n | 2 | ……………….…..… | …………………………………………………………….. | ……………….…..…
316 | M18.20.b04 | VENTILCONVETTORE A 4 TUBI VERTICALE A VISTA CON TERMOSTATO ELETTRONICO - portata aria massima velocità = 750 mc/h | n | 20 | ……………….…..… | …………………………………………………………….. | ……………….…..…
317 | M18.20.c02 | VENTILCONVETTORE A 2 TUBI VERTICALE A VISTA CON TERMOSTATO ELETTRONICO - portata aria massima velocità = 450 mc/h | n | 144 | ……………….…..… | …………………………………………………………….. | ……………….…..…
318 | M18.20.c03 | VENTILCONVETTORE A 2 TUBI VERTICALE A VISTA CON TERMOSTATO ELETTRONICO - portata aria massima velocità = 600 mc/h | n | 24 | ……………….…..… | …………………………………………………………….. | ……………….…..…
319 | M18.20.c05 | VENTILCONVETTORE A 2 TUBI VERTICALE A VISTA CON TERMOSTATO ELETTRONICO - portata aria massima velocità = 1.030 mc/h | n | 2 | ……………….…..… | …………………………………………………………….. | ……………….…..…
320 | M18.25.01 | ALLACCIO DI VENTILCONVETTORE 4 TUBI DA COLLETTORE CON SCARICO CONDENSA | n | 5 | ……………….…..… | …………………………………………………………….. | ……………….…..…
321 | M18.25.02 | ALLACCIO DI VENTILCONVETTORE 4 TUBI DA RETE CON SCARICO CONDENSA | n | 60 | ……………….…..… | …………………………………………………………….. | ……………….…..…
322 | M18.25.03a | ALLACCIO DI VENTILCONVETTORE 2 TUBI DA COLLETTORE CON SCARICO CONDENSA | n | 148 | ……………….…..… | …………………………………………………………….. | ……………….…..…
323 | M18.25.04a | ALLACCIO DI VENTILCONVETTORE 2 TUBI DA RETE CON SCARICO CONDENSA | n | 36 | ……………….…..… | …………………………………………………………….. | ……………….…..…
324 | M18.25.40a | TERMINALE FANCOIL DA INCASSO A SOFFITTO A 4 TUBI - portata aria massima velocità = 660 mc/h | n | 14 | ……………….…..… | …………………………………………………………….. | ……………….…..…
325 | M18.25.40b | TERMINALE FANCOIL DA INCASSO A SOFFITTO A 4 TUBI - portata aria massima velocità = 710 mc/h | n | 21 | ……………….…..… | …………………………………………………………….. | ……………….…..…
326 | M18.25.40c | TERMINALE FANCOIL DA INCASSO A SOFFITTO A 4 TUBI - portata aria massima velocità = 850 mc/h | n | 11 | ……………….…..… | …………………………………………………………….. | ……………….…..…
327 | M18.28.a01 | ALLACCIO DI RADIATORE DA RETE | n | 5 | ……………….…..… | …………………………………………………………….. | ……………….…..…
328 | M18.28.a02 | ALLACCIO DI RADIATORE DA COLLETTORE | n | 296 | ……………….…..… | …………………………………………………………….. | ……………….…..…
329 | M20.10.51a | POSA DI CORPI SCALDANTI CON ELEMENTI DI GHISA - Altezza massima del radiatore: H = 681mm | W | 8790 | ……………….…..… | …………………………………………………………….. | ……………….…..…
330 | M20.10.51b | POSA DI CORPI SCALDANTI CON ELEMENTI DI GHISA - Altezza massima del radiatore: H = 871mm | W | 180060 | ……………….…..… | …………………………………………………………….. | ……………….…..…
331 | M20.10.52b | POSA DI CORPI SCALDANTI IN TUBI DI ACCIAIO PORTASALVIETTE - Altezza x larghezza = cm 76 x50 - Potenza = 645 W | cad | 98 | ……………….…..… | …………………………………………………………….. | ……………….…..…
332 | M20.10.52c | POSA DI CORPI SCALDANTI IN TUBI DI ACCIAIO PORTASALVIETTE - Altezza x larghezza = cm 1200 x 550- Potenza = 850W | cad | 1 | ……………….…..… | …………………………………………………………….. | ……………….…..…
333 | M21.10.a01 | COLLETTORE COMPLANARE CON DETENTORE 3/4" x 12 - Collettore con detentore 2 + 2 | n | 4 | ……………….…..… | …………………………………………………………….. | ……………….…..…
334 | M21.10.a02 | COLLETTORE COMPLANARE CON DETENTORE 3/4" x 12 - Collettore con detentore 3 + 3 | n | 9 | ……………….…..… | …………………………………………………………….. | ……………….…..…
335 | M21.10.a03 | COLLETTORE COMPLANARE CON DETENTORE 3/4" x 12 - Collettore con detentore 4 + 4 | n | 18 | ……………….…..… | …………………………………………………………….. | ……………….…..…
336 | M21.10.a04 | COLLETTORE COMPLANARE CON DETENTORE 3/4" x 12 - Collettore con detentore 5 + 5 | n | 5 | ……………….…..… | …………………………………………………………….. | ……………….…..…
337 | M21.10.a05 | COLLETTORE COMPLANARE CON DETENTORE 3/4" x 12 - Collettore con detentore 6+6 | n | 4 | ……………….…..… | …………………………………………………………….. | ……………….…..…
338 | M21.10.a06 | COLLETTORE COMPLANARE CON DETENTORE 3/4" x 12 - Collettore con detentore 7+7 | n | 3 | ……………….…..… | …………………………………………………………….. | ……………….…..…
339 | M21.10.a07 | COLLETTORE COMPLANARE CON DETENTORE 3/4" x 12 - Collettore con detentore 8+8 | n | 3 | ……………….…..… | …………………………………………………………….. | ……………….…..…
340 | M21.10.a08 | COLLETTORE COMPLANARE CON DETENTORE 3/4" x 12 - Collettore con detentore 10+10 | n | 7 | ……………….…..… | …………………………………………………………….. | ……………….…..…
341 | M21.10.a09 | COLLETTORE COMPLANARE CON DETENTORE 3/4" x 12 - Collettore con detentore 12+12 | n | 1 | ……………….…..… | …………………………………………………………….. | ……………….…..…
342 | M21.10.b01 | COLLETTORE COMPLANARE PER IMPIANTI DI CONDIZIONAMENTO 1"1/4 x 3/4" - Collettore con detentore 3+3 | n | 15 | ……………….…..… | …………………………………………………………….. | ……………….…..…
343 | M21.10.b02 | COLLETTORE COMPLANARE PER IMPIANTI DI CONDIZIONAMENTO 1"1/4 x 3/4" - Collettore con detentore 4+4 | n | 8 | ……………….…..… | …………………………………………………………….. | ……………….…..…
344 | M21.10.b03 | COLLETTORE COMPLANARE PER IMPIANTI DI CONDIZIONAMENTO 1"1/4 x 3/4" - Collettore con detentore 5+5 | n | 14 | ……………….…..… | …………………………………………………………….. | ……………….…..…
345 | M21.10.b04 | COLLETTORE COMPLANARE PER IMPIANTI DI CONDIZIONAMENTO 1"1/4 x 3/4" - Collettore con detentore 6+6 | n | 2 | ……………….…..… | …………………………………………………………….. | ……………….…..…
346 | M21.10.b06 | COLLETTORE COMPLANARE PER IMPIANTI DI CONDIZIONAMENTO 1"1/4 x 3/4" - Collettore con detentore 8+8 | n | 1 | ……………….…..… | …………………………………………………………….. | ……………….…..…
347 | M32.10.01c | FILTRO ACQUA AUTOPULENTE AD AZIONAMENTO MANUALE - Filtro acqua PN 10 DN 65 | n | 4 | ……………….…..… | …………………………………………………………….. | ……………….…..…
348 | M33.10.a01 | PRODUTTORI DI ACQUA CALDA SANITARIA IN ACCIAIO INOX CON SCAMBIATORE ESTRAIBILE - capacità : 2.500 l | n | 2 | ……………….…..… | …………………………………………………………….. | ……………….…..…
349 | M33.10.a02 | PRODUTTORI DI ACQUA CALDA SANITARIA IN ACCIAIO INOX CON SCAMBIATORE ESTRAIBILE - capacità : 4.000 l | n | 2 | ……………….…..… | …………………………………………………………….. | ……………….…..…
350 | M34.14.a01 | FORNITURA E POSA DI BIDET SOSPESO IN VITREOUS-CHINA | n | 55 | ……………….…..… | …………………………………………………………….. | ……………….…..…
351 | M34.14.a02 | FORNITURA E POSA DI VASO IN VITREOUS-CHINA | n | 206 | ……………….…..… | …………………………………………………………….. | ……………….…..…
352 | M34.16.a10 | BAGNO DISABILI COMPLETO CON ACCESSORI | a corpo | 10 | ……………….…..… | …………………………………………………………….. | ……………….…..…
353 | M34.18.02a | FORNITURA E POSA DI LAVABO IN VITREOUS-CHINA | n | 207 | ……………….…..… | …………………………………………………………….. | ……………….…..…
354 | M34.18.02b | FORNITURA E POSA DI LAVABO USO CLINICO IN VITREOUS-CHINA | n | 67 | ……………….…..… | …………………………………………………………….. | ……………….…..…
355 | M34.18.13b | FORNITURA E POSA DI PILOZZO IN VITREOUS-CHINA | n | 1 | ……………….…..… | …………………………………………………………….. | ……………….…..…
356 | M34.18.13c | FORNITURA E POSA DI LAVABO PER DISABILI IN VITREOUS-CHINA | n | 2 | ……………….…..… | …………………………………………………………….. | ……………….…..…
357 | M34.28.a02 | PIATTO DOCCIA IN FIRE CLAY A FILO PAVIMENTO | n | 130 | ……………….…..… | …………………………………………………………….. | ……………….…..…
358 | M34.70.a0 | PREDISPOSIZIONE PER ALLACCI IDRICI E SCARICHI A PARETE | n | 51 | ……………….…..… | …………………………………………………………….. | ……………….…..…
359 | M34.70.a01 | PREDISPOSIZIONE PER ALLACCI IDRICI E SCARICHI PER LAVAPADELLE | n | 14 | ……………….…..… | …………………………………………………………….. | ……………….…..…
360 | M40.10.a20 | MODIFICHE CENTRALE IDRICA PADIGLIONE T | a corpo | 1 | ……………….…..… | …………………………………………………………….. | ……………….…..…
361 | M41.20.a01 | CASSETTA IDRANTE UNI 45 DA INCASSO | n | 47 | ……………….…..… | …………………………………………………………….. | ……………….…..…
362 | M41.25.a01 | NASPO UNI 25 CON CASSETTA A D INCASSO | n | 10 | ……………….…..… | …………………………………………………………….. | ……………….…..…
363 | M41.30.a01 | ATTACCO MOTOPOMPA VV.F. UNI 70 x 3" CON CASSETTA DA INCASSO | n | 4 | ……………….…..… | …………………………………………………………….. | ……………….…..…
364 | M41.35.01a | IMPIANTO SPRINKLER AD UMIDO - VALVOLA DI ALLARME CON ACCESSORI | n | 1 | ……………….…..… | …………………………………………………………….. | ……………….…..…
365 | M41.35.05a | EROGATORI SPRINKLER STANDARD DN15 IN OTTONE | n | 113 | ……………….…..… | …………………………………………………………….. | ……………….…..…
366 | M41.80.a01 | ESTINTORE PORTATILE A POLVERE DA 6 Kg | n | 88 | ……………….…..… | …………………………………………………………….. | ……………….…..…
367 | M41.80.a02 | ESTINTORE PORTATILE A CO2 DA 5 Kg | n | 28 | ……………….…..… | …………………………………………………………….. | ……………….…..…
368 | M53.40.a00 | TUBO DI RAME PER IMPIANTI DISTRIBUZIONE GAS MEDICALI - Tubo in rame ricotto in rotoli EN 13348: Ø 8 x1˜ mm | m | 244 | ……………….…..… | …………………………………………………………….. | ……………….…..…
369 | M53.40.a01 | TUBO DI RAME PER IMPIANTI DISTRIBUZIONE GAS MEDICALI - Tubo in rame ricotto in rotoli EN 13348: Ø 10 x1˜ mm | m | 1677 | ……………….…..… | …………………………………………………………….. | ……………….…..…
370 | M53.40.a02 | TUBO DI RAME PER IMPIANTI DISTRIBUZIONE GAS MEDICALI - Tubo in rame ricotto in rotoli EN 13348: Ø 12 x1˜ mm | m | 1169 | ……………….…..… | …………………………………………………………….. | ……………….…..…
371 | M53.40.a03 | TUBO DI RAME PER IMPIANTI DISTRIBUZIONE GAS MEDICALI - Tubo in rame ricotto in rotoli EN 13348: Ø 14 x1˜ mm | m | 696 | ……………….…..… | …………………………………………………………….. | ……………….…..…
372 | M53.40.a04 | TUBO DI RAME PER IMPIANTI DISTRIBUZIONE GAS MEDICALI - Tubo in rame ricotto in rotoli EN 13348: Ø 16 x1˜ mm | m | 1822 | ……………….…..… | …………………………………………………………….. | ……………….…..…
373 | M53.40.a05 | TUBO DI RAME PER IMPIANTI DISTRIBUZIONE GAS MEDICALI - Tubo in rame ricotto in rotoli EN 13348: Ø 18 x1˜ mm | m | 231 | ……………….…..… | …………………………………………………………….. | ……………….…..…
374 | M53.40.a06 | TUBO DI RAME PER IMPIANTI DISTRIBUZIONE GAS MEDICALI - - Tubo in verghe di rame crudo EN 13348: Ø 22 x1˜ mm | m | 901 | ……………….…..… | …………………………………………………………….. | ……………….…..…
375 | M53.40.a08 | TUBO DI RAME PER IMPIANTI DISTRIBUZIONE GAS MEDICALI - - Tubo in verghe di rame crudo EN 13348: Ø 28 x1˜ mm | m | 632 | ……………….…..… | …………………………………………………………….. | ……………….…..…
376 | M53.40.a09 | TUBO DI RAME PER IMPIANTI DISTRIBUZIONE GAS MEDICALI - - Tubo in verghe di rame crudo EN 13348: Ø 35 x1,5 mm | m | 32 | ……………….…..… | …………………………………………………………….. | ……………….…..…
377 | M53.40.a10 | TUBO DI RAME PER IMPIANTI DISTRIBUZIONE GAS MEDICALI - - Tubo in verghe di rame crudo EN 13348: Ø 42 x1,5 mm | m | 90 | ……………….…..… | …………………………………………………………….. | ……………….…..…
378 | M53.40.a11 | TUBO DI RAME PER IMPIANTI DISTRIBUZIONE GAS MEDICALI - - Tubo in verghe di rame crudo EN 13348: Ø 54 x2 mm | m | 65 | ……………….…..… | …………………………………………………………….. | ……………….…..…
379 | M53.55.a01 | QUADRO DI RIDUZIONE 2° STADIO SINGOLO A 1 GAS + VUOTO A NORMA UNI - EN 737-3 | n | 9 | ……………….…..… | …………………………………………………………….. | ……………….…..…
380 | M53.55.a05 | QUADRO DI RIDUZIONE 2° STADIO DOPPIO A 2 GAS + VUOTO A NORMA UNI - EN 737-3 | n | 2 | ……………….…..… | …………………………………………………………….. | ……………….…..…
381 | M53.55.a06 | QUADRO DI RIDUZIONE 2° STADIO DOPPIO A 4 GAS + VUOTO A NORMA UNI - EN 737-3 | n | 1 | ……………….…..… | …………………………………………………………….. | ……………….…..…
382 | M53.55.a07 | QUADRO DI RIDUZIONE 2° STADIO DOPPIO A 5 GAS + VUOTO A NORMA UNI - EN 737-3 | n | 1 | ……………….…..… | …………………………………………………………….. | ……………….…..…
383 | M53.55.a08 | QUADRO DI RIDUZIONE 2° STADIO DOPPIO A 3 GAS (O2, AC 4 BAR, AC 8 BAR) + VUOTO A NORMA UNI | n | 1 | ……………….…..… | …………………………………………………………….. | ……………….…..…
384 | M53.61.a01 | CASSETTA GRUPPI DI BLOCCO AREA PER GAS MEDICALI E VUOTO (1 GAS + VUOTO) | n | 9 | ……………….…..… | …………………………………………………………….. | ……………….…..…
385 | M53.61.a02 | CASSETTA GRUPPI DI BLOCCO AREA PER GAS MEDICALI E VUOTO (2 GAS + VUOTO) | n | 3 | ……………….…..… | …………………………………………………………….. | ……………….…..…
386 | M53.61.a03 | CASSETTA GRUPPI DI BLOCCO AREA PER GAS MEDICALI E VUOTO (3 GAS + VUOTO) | n | 3 | ……………….…..… | …………………………………………………………….. | ……………….…..…
387 | M53.61.b03 | QUADRO CONTENIMENTO VALVOLE INTERCETTAZIONE GAS MEDICALI A 5 POSTI | n | 2 | ……………….…..… | …………………………………………………………….. | ……………….…..…
388 | M53.61.b04 | QUADRO CONTENIMENTO VALVOLE INTERCETTAZIONE GAS MEDICALI A 6 POSTI | n | 6 | ……………….…..… | …………………………………………………………….. | ……………….…..…
389 | M53.61.c06 | SEGNALAZIONE DI ALLARME DI REPARTO 1 GAS + VUOTO | n | 25 | ……………….…..… | …………………………………………………………….. | ……………….…..…
390 | M53.61.c07 | SEGNALAZIONE DI ALLARME DI REPARTO 2 GAS + VUOTO | n | 9 | ……………….…..… | …………………………………………………………….. | ……………….…..…
391 | M53.61.c08 | SEGNALAZIONE DI ALLARME DI REPARTO 3 GAS + VUOTO | n | 6 | ……………….…..… | …………………………………………………………….. | ……………….…..…
392 | M53.61.c09 | SEGNALAZIONE DI ALLARME DI REPARTO 4 GAS + VUOTO | n | 4 | ……………….…..… | …………………………………………………………….. | ……………….…..…
393 | M60.20.a02 | TUBAZIONE IN ACCIAIO ZINCATO SENZA SALDATURA UNI 8863 | kg | 21107 | ……………….…..… | …………………………………………………………….. | ……………….…..…
394 | M60.30.a21 | TUBO IN ACCIAIO NERO SENZA SALDATURA UNI 7287/74 CON SALDATURA OSSIACETILENICA | kg | 67371 | ……………….…..… | …………………………………………………………….. | ……………….…..…
395 | M60.30.b01 | TUBO IN ACCIAIO API 5L PER RETE VAPORE 12 BAR | kg | 3690 | ……………….…..… | …………………………………………………………….. | ……………….…..…
396 | M60.30.c02 | TUBAZIONE IN ACCIAIO INOX AISI 316 L - Diam. Est. 28 mm, spessore 1,2 mm | m | 110 | ……………….…..… | …………………………………………………………….. | ……………….…..…
397 | M60.30.c04 | TUBAZIONE IN ACCIAIO INOX AISI 316 L - Diam. Est. 42 mm, spessore 1,5 mm | m | 12 | ……………….…..… | …………………………………………………………….. | ……………….…..…
398 | M60.30.c07 | TUBAZIONE IN ACCIAIO INOX AISI 316 L - Diam. Est. 88,9 mm, spessore 2 mm | m | 185 | ……………….…..… | …………………………………………………………….. | ……………….…..…
399 | M60.30.c08 | TUBAZIONE IN ACCIAIO INOX AISI 316 L - Diam. Est. 108 mm, spessore 2 mm | m | 150 | ……………….…..… | …………………………………………………………….. | ……………….…..…
400 | M60.30.d01 | TUBAZIONE IN PVC RIGIDO PN 16 CIRCUITO ACQUA DEMINERALIZZATA | a corpo | 1 | ……………….…..… | …………………………………………………………….. | ……………….…..…
401 | M60.62.01a | IMPIANTO DI SCARICO CON L'USO DI TUBI IN PVC CON INNESTO A BICCHIERE | cad | 669 | ……………….…..… | …………………………………………………………….. | ……………….…..…
402 | M60.62.40a | POSA DI TUBI IN PVC SERIE 302 PER COLONNE VERTICALI - da mm 40 | m | 1070 | ……………….…..… | …………………………………………………………….. | ……………….…..…
403 | M60.62.40c | POSA DI TUBI IN PVC SERIE 302 PER COLONNE VERTICALI - da mm 80 | m | 1020 | ……………….…..… | …………………………………………………………….. | ……………….…..…
404 | M60.62.45c | POSA DI TUBI IN POLIPROPILENE DN 80 PER COLONNE VERTICALI DI SCARICO FONOASSORBENTI | m | 440 | ……………….…..… | …………………………………………………………….. | ……………….…..…
405 | M60.62.45d | POSA DI TUBI IN POLIPROPILENE DN 100 PER COLONNE VERTICALI DI SCARICO FONOASSORBENTI | m | 1320 | ……………….…..… | …………………………………………………………….. | ……………….…..…
406 | M60.62.45e | POSA DI TUBI IN POLIPROPILENE DN 125 PER COLONNE VERTICALI DI SCARICO FONOASSORBENTI | m | 695 | ……………….…..… | …………………………………………………………….. | ……………….…..…
407 | M60.62.45f | POSA DI TUBI IN POLIPROPILENE DN 150 PER COLONNE VERTICALI DI SCARICO FONOASSORBENTI | m | 380 | ……………….…..… | …………………………………………………………….. | ……………….…..…
408 | M60.65.a01 | PILETTA SIFONATA | m | 26 | ……………….…..… | …………………………………………………………….. | ……………….…..…
409 | M60.66.a01 | MANICOTTI DI TENUTA AL FUOCO PER TUBI IN PVC - Sino al DN 63 | m | 43 | ……………….…..… | …………………………………………………………….. | ……………….…..…
410 | M60.66.a02 | MANICOTTI DI TENUTA AL FUOCO PER TUBI IN PVC - Dal DN 75 al DN 110 | m | 65 | ……………….…..… | …………………………………………………………….. | ……………….…..…
411 | M60.92.12a | IMPIANTO DI ACQUA CALDA CON TUBAZIONI IN MULTISTRATO | cad | 544 | ……………….…..… | …………………………………………………………….. | ……………….…..…
412 | M60.92.12b | IMPIANTO DI ACQUA FREDDA CON TUBAZIONI IN MULTISTRATO | cad | 739 | ……………….…..… | …………………………………………………………….. | ……………….…..…
413 | M61.10.a02 | VALVOLE A SFERA IN OTTONE PN 16 DN15 | n | 169 | ……………….…..… | …………………………………………………………….. | ……………….…..…
414 | M61.10.a03 | VALVOLE A SFERA IN OTTONE PN 16 DN20 | n | 156 | ……………….…..… | …………………………………………………………….. | ……………….…..…
415 | M61.10.a04 | VALVOLE A SFERA IN OTTONE PN 16 DN25 | n | 87 | ……………….…..… | …………………………………………………………….. | ……………….…..…
416 | M61.10.a05 | VALVOLE A SFERA IN OTTONE PN 16 DN32 | n | 91 | ……………….…..… | …………………………………………………………….. | ……………….…..…
417 | M61.10.a06 | VALVOLE A SFERA IN OTTONE PN 16 DN40 | n | 68 | ……………….…..… | …………………………………………………………….. | ……………….…..…
418 | M61.10.a07 | VALVOLE A SFERA IN OTTONE PN 16 DN50 | n | 45 | ……………….…..… | …………………………………………………………….. | ……………….…..…
419 | M61.10.a08 | VALVOLE A SFERA IN OTTONE PN 16 DN65 | n | 67 | ……………….…..… | …………………………………………………………….. | ……………….…..…
420 | M61.10.a09 | VALVOLE A SFERA IN OTTONE PN 16 DN80 | n | 41 | ……………….…..… | …………………………………………………………….. | ……………….…..…
421 | M61.10.c04 | VALVOLA DI RITEGNO A MOLLA FILETTATA DN 25 - Valvola di ritegno a molla di diametro 1" | n | 3 | ……………….…..… | …………………………………………………………….. | ……………….…..…
422 | M61.10.c06 | VALVOLA DI RITEGNO A MOLLA FILETTATA DN 40 - Valvola di ritegno a molla di diametro 1"1/2 | n | 2 | ……………….…..… | …………………………………………………………….. | ……………….…..…
423 | M61.10.c08 | VALVOLA DI RITEGNO A MOLLA FILETTATA DN 65 - Valvola di ritegno a molla di diametro 2"1/2 | n | 13 | ……………….…..… | …………………………………………………………….. | ……………….…..…
424 | M61.15.a01 | VALVOLA PER VAPORE - DN 15 | cad | 1 | ……………….…..… | …………………………………………………………….. | ……………….…..…
425 | M61.15.a04 | VALVOLA PER VAPORE - DN 40 | cad | 5 | ……………….…..… | …………………………………………………………….. | ……………….…..…
426 | M61.15.a06 | VALVOLA PER VAPORE - DN 65 | cad | 3 | ……………….…..… | …………………………………………………………….. | ……………….…..…
427 | M61.15.a08 | VALVOLA PER VAPORE - DN 100 | cad | 9 | ……………….…..… | …………………………………………………………….. | ……………….…..…
428 | M61.15.a09 | VALVOLA PER VAPORE - DN 150 | cad | 1 | ……………….…..… | …………………………………………………………….. | ……………….…..…
429 | M61.16.a00 | VALVOLA A FARFALLA TIPO WAFER PN 16 DN 50 | n | 29 | ……………….…..… | …………………………………………………………….. | ……………….…..…
430 | M61.16.a01 | VALVOLA A FARFALLA TIPO WAFER PN 16 DN 65 | n | 45 | ……………….…..… | …………………………………………………………….. | ……………….…..…
431 | M61.16.a02 | VALVOLA A FARFALLA TIPO WAFER PN 16 DN 80 | n | 81 | ……………….…..… | …………………………………………………………….. | ……………….…..…
432 | M61.16.a03 | VALVOLA A FARFALLA TIPO WAFER PN 16 DN 100 | n | 24 | ……………….…..… | …………………………………………………………….. | ……………….…..…
433 | M61.16.a04 | VALVOLA A FARFALLA TIPO WAFER PN 16 DN 125 | n | 10 | ……………….…..… | …………………………………………………………….. | ……………….…..…
434 | M61.16.a05 | VALVOLA A FARFALLA TIPO WAFER PN 16 DN 150 | n | 9 | ……………….…..… | …………………………………………………………….. | ……………….…..…
435 | M61.16.a06 | VALVOLA A FARFALLA TIPO WAFER PN 16 DN 200 | n | 18 | ……………….…..… | …………………………………………………………….. | ……………….…..…
436 | M61.16.a07 | VALVOLA A FARFALLA TIPO WAFER PN 16 DN 250 | n | 4 | ……………….…..… | …………………………………………………………….. | ……………….…..…
437 | M61.18.a08 | VALVOLA di ritegno in ghisa flangiata, a flusso avviato, PN10 - DN 80 | n | 1 | ……………….…..… | …………………………………………………………….. | ……………….…..…
438 | M61.19.a03 | VALVOLE DI RITEGNO A DISCO TIPO WAFER PN 16 DN 50 | n | 2 | ……………….…..… | …………………………………………………………….. | ……………….…..…
439 | M61.19.a04 | VALVOLE DI RITEGNO A DISCO TIPO WAFER PN 16 DN 65 | n | 10 | ……………….…..… | …………………………………………………………….. | ……………….…..…
440 | M61.19.a05 | VALVOLE DI RITEGNO A DISCO TIPO WAFER PN 16 DN 80 | n | 14 | ……………….…..… | …………………………………………………………….. | ……………….…..…
441 | M61.19.a06 | VALVOLE DI RITEGNO A DISCO TIPO WAFER PN 16 DN 100 | n | 3 | ……………….…..… | …………………………………………………………….. | ……………….…..…
442 | M61.19.a08 | VALVOLE DI RITEGNO A DISCO TIPO WAFER PN 16 DN 150 | n | 2 | ……………….…..… | …………………………………………………………….. | ……………….…..…
443 | M61.19.a10 | VALVOLE DI RITEGNO A DISCO TIPO WAFER PN 16 DN 250 | n | 1 | ……………….…..… | …………………………………………………………….. | ……………….…..…
444 | M61.28.a01 | VALVOLA DI TARATURA E BILANCIAMENTO FILETTATA - Posa valvola di taratura e bilanciamento filettata DN 15 | n | 6 | ……………….…..… | …………………………………………………………….. | ……………….…..…
445 | M61.28.a02 | VALVOLA DI TARATURA E BILANCIAMENTO FILETTATA - Posa valvola di taratura e bilanciamento filettata DN 20 | n | 3 | ……………….…..… | …………………………………………………………….. | ……………….…..…
446 | M61.28.a03 | VALVOLA DI TARATURA E BILANCIAMENTO FILETTATA - Posa valvola di taratura e bilanciamento filettata DN 25 | n | 40 | ……………….…..… | …………………………………………………………….. | ……………….…..…
447 | M61.28.a04 | VALVOLA DI TARATURA E BILANCIAMENTO FILETTATA - Posa valvola di taratura e bilanciamento filettata DN 32 | n | 34 | ……………….…..… | …………………………………………………………….. | ……………….…..…
448 | M61.28.a05 | VALVOLA DI TARATURA E BILANCIAMENTO FILETTATA - Posa valvola di taratura e bilanciamento filettata DN 40 | n | 20 | ……………….…..… | …………………………………………………………….. | ……………….…..…
449 | M61.28.a06 | VALVOLA DI TARATURA E BILANCIAMENTO FILETTATA - Posa valvola di taratura e bilanciamento filettata DN 50 | n | 9 | ……………….…..… | …………………………………………………………….. | ……………….…..…
450 | M61.28.b02 | VALVOLA DI BILANCIAMENTO A GLOBO FLANGIATA - DN 80 | n | 2 | ……………….…..… | …………………………………………………………….. | ……………….…..…
451 | M61.28.b04 | VALVOLA DI BILANCIAMENTO A GLOBO FLANGIATA - DN 125 | n | 1 | ……………….…..… | …………………………………………………………….. | ……………….…..…
452 | M61.28.b05 | VALVOLA DI BILANCIAMENTO A GLOBO FLANGIATA - DN 200 | n | 1 | ……………….…..… | …………………………………………………………….. | ……………….…..…
453 | M61.30.a04 | GIUNTI COMPENSATORI ASSIALI / ANGOLARI PN 16 - DN 80 | n | 3 | ……………….…..… | …………………………………………………………….. | ……………….…..…
454 | M61.30.a05 | GIUNTI COMPENSATORI ASSIALI PN 16 - DN 100 | n | 8 | ……………….…..… | …………………………………………………………….. | ……………….…..…
455 | M61.30.a07 | GIUNTI COMPENSATORI ASSIALI PN 16 - DN 150 | n | 5 | ……………….…..… | …………………………………………………………….. | ……………….…..…
456 | M61.40.a05 | GIUNTO ANTIVIBRANTE IN GOMMA DN 50 PN 16 | n | 1 | ……………….…..… | …………………………………………………………….. | ……………….…..…
457 | M61.40.a06 | GIUNTO ANTIVIBRANTE IN GOMMA DN 65 PN 16 | n | 24 | ……………….…..… | …………………………………………………………….. | ……………….…..…
458 | M61.40.a07 | GIUNTO ANTIVIBRANTE IN GOMMA DN 80 PN 16 | n | 24 | ……………….…..… | …………………………………………………………….. | ……………….…..…
459 | M61.40.a08 | GIUNTO ANTIVIBRANTE IN GOMMA DN 100 PN 16 | n | 6 | ……………….…..… | …………………………………………………………….. | ……………….…..…
460 | M61.40.a10 | GIUNTO ANTIVIBRANTE IN GOMMA DN 150 PN 16 | n | 4 | ……………….…..… | …………………………………………………………….. | ……………….…..…
461 | M61.40.a11 | GIUNTO ANTIVIBRANTE IN GOMMA DN 200 PN 16 | n | 4 | ……………….…..… | …………………………………………………………….. | ……………….…..…
462 | M61.40.a12 | GIUNTO ANTIVIBRANTE IN GOMMA DN 250 PN 16 | n | 4 | ……………….…..… | …………………………………………………………….. | ……………….…..…
463 | M61.58.a01 | FILTRI IN BRONZO PN 16 - Diam. 1/2" | n | 6 | ……………….…..… | …………………………………………………………….. | ……………….…..…
464 | M61.58.a02 | FILTRI IN BRONZO PN 16 - Diam. 3/4" | n | 20 | ……………….…..… | …………………………………………………………….. | ……………….…..…
465 | M61.58.a03 | FILTRI IN BRONZO PN 16 - Diam. 1" | n | 17
466 | M61.58.b00 | FILTRI RACCOGLITORI DI IMPURITA' FLANGIATI PN 16 - DN 50 | n | 4
467 | M61.58.b01 | FILTRI RACCOGLITORI DI IMPURITA' FLANGIATI PN 16 - DN 65 | n | 5
468 | M61.58.b02 | FILTRI RACCOGLITORI DI IMPURITA' FLANGIATI PN 16 - DN 80 | n | 10
469 | M61.58.b03 | FILTRI RACCOGLITORI DI IMPURITA' FLANGIATI PN 16 - DN 100 | n | 5
470 | M61.58.b04 | FILTRI RACCOGLITORI DI IMPURITA' FLANGIATI PN 16 - DN 125 | n | 1
471 | M61.58.b05 | FILTRI RACCOGLITORI DI IMPURITA' FLANGIATI PN 16 - DN 150 | n | 1
472 | M61.58.b06 | FILTRI RACCOGLITORI DI IMPURITA' FLANGIATI PN 16 - DN 200 | n | 1 | ……………….…..… | …………………………………………………………….. | ……………….…..…
473 | M61.59.a10 | FILTRO RACCOGLITORE DI IMPURITA' PN 16 DN 200 | n | 2 | ……………….…..… | …………………………………………………………….. | ……………….…..…
474 | M61.70.a01 | SEPARATORE ARIA GENERATORE DI CALORE | n | 1 | ……………….…..… | …………………………………………………………….. | ……………….…..…
475 | M61.75.a01 | COMPLESSO DI SFOGO DEI PUNTI ALTI TUBAZIONI - rubinetto a maschio a due vie in bronzo a vite e manicotto Ï 1/2". | n | 61 | ……………….…..… | …………………………………………………………….. | ……………….…..…
476 | M61.75.a02 | COMPLESSO DI SCARICO DEI PUNTI BASSI- rubinetto a maschio a due vie in bronzo a vite e manicotto Ï 1/2". | n | 61 | ……………….…..… | …………………………………………………………….. | ……………….…..…
477 | M61.80.b01 | RIDUTTORE DI PRESSIONE PER ACQUA CON ATTACCHI FLANGIATI PN 16 - DN 65 | cad | 4 | ……………….…..… | …………………………………………………………….. | ……………….…..…
478 | M61.85.01c | DISCONNETTORE A ZONA DI PRESSIONE RIDOTTA CONTROLLABILE PN 10 DN 25 | cad | 1 | ……………….…..… | …………………………………………………………….. | ……………….…..…
479 | M61.85.01d | DISCONNETTORE A ZONA DI PRESSIONE RIDOTTA CONTROLLABILE PN 10 DN 32 | cad | 2 | ……………….…..… | …………………………………………………………….. | ……………….…..…
258 | M61.90.a01 | GRUPPO DI RIEMPIMENTO AUTOMATICO | n | 6 | ……………….…..… | …………………………………………………………….. | ……………….…..…
481 | M61.90.a02 | GRUPPO CONTATORE VOLUMETRICO PER ACQUA CARICO IMPIANTI - Diam. 1/2" | n | 4 | ……………….…..… | …………………………………………………………….. | ……………….…..…
482 | M61.92.a02 | POMPA A MANO PER CARICAMENTO GLICOLE, VASO D'ESPANSIONE E VALVOLA DI SICUREZZA CIRCUITO RECUPERO CALORE | n | 2 | ……………….…..… | …………………………………………………………….. | ……………….…..…
483 | M62.30.a01 | COIBENTAZIONE VALVOLE VAPORE A VISTA SINO A DN 40 | n | 8 | ……………….…..… | …………………………………………………………….. | ……………….…..…
484 | M62.30.a02 | COIBENTAZIONE VALVOLE VAPORE A VISTA DA DN 50 A DN 80 | n | 5 | ……………….…..… | …………………………………………………………….. | ……………….…..…
485 | M62.30.a03 | COIBENTAZIONE VALVOLE VAPORE A VISTA DA DN 100 A DN 125 | n | 9 | ……………….…..… | …………………………………………………………….. | ……………….…..…
486 | M62.30.a04 | COIBENTAZIONE VALVOLE VAPORE A VISTA DA DN 150 A DN 175 | n | 1 | ……………….…..… | …………………………………………………………….. | ……………….…..…
487 | M62.30.b02 | COIBENTAZIONE VALVOLE FREDDE A VISTA - DN 50 al DN 80 | n | 54 | ……………….…..… | …………………………………………………………….. | ……………….…..…
488 | M62.30.b03 | COIBENTAZIONE VALVOLE FREDDE A VISTA - DN 100 al DN 125 | n | 36 | ……………….…..… | …………………………………………………………….. | ……………….…..…
489 | M62.30.b04 | COIBENTAZIONE VALVOLE FREDDE A VISTA - DN 150 al DN 175 | n | 9 | ……………….…..… | …………………………………………………………….. | ……………….…..…
490 | M62.30.b05 | COIBENTAZIONE VALVOLE FREDDE A VISTA - DN 200 al DN 300 | n | 17 | ……………….…..… | …………………………………………………………….. | ……………….…..…
491 | M63.10.a01 | CANALI DI MANDATA O RIPRESA ARIA | kg | 81370 | ……………….…..… | …………………………………………………………….. | ……………….…..…
492 | M63.10.b01 | SPORTELLI DI ISPEZIONE PER CANALI RETTANGOLARI - da mm 200 x 100 a mm 400 x 300 | n | 240 | ……………….…..… | …………………………………………………………….. | ……………….…..…
493 | M63.20.a01 | CONDOTTI FLESSIBILI PER ARIA ISOLATI - DN 200 | n | 322 | ……………….…..… | …………………………………………………………….. | ……………….…..…
494 | M64.22.a04 | CASSETTA VAV MONOCONDOTTO MOTORIZZATA A PORTATA VARIABILE DI MANDATA CON BATTERIA DI POST-RISCALDAMENTO - Portata aria regolabile da 220 sino a 2200 mc/h | n | 7 | ……………….…..… | …………………………………………………………….. | ……………….…..…
495 | M64.22.a05 | CASSETTA VAV MONOCONDOTTO MOTORIZZATA A PORTATA VARIABILE DI MANDATA CON BATTERIA DI POST-RISCALDAMENTO - Portata aria regolabile da 370 sino a 3700 mc/h | n | 15 | ……………….…..… | …………………………………………………………….. | ……………….…..…
496 | M64.22.b02 | CASSETTA VAV MONOCONDOTTO MOTORIZZATA A PORTATA VARIABILE DI MANDATA O RIPRESA - Portata aria regolabile da 90 sino a 900 mc/h | n | 16 | ……………….…..… | …………………………………………………………….. | ……………….…..…
497 | M64.22.b03 | CASSETTA VAV MONOCONDOTTO MOTORIZZATA A PORTATA VARIABILE DI MANDATA O RIPRESA - Portata aria regolabile da 144 sino a 1450 mc/h | n | 5 | ……………….…..… | …………………………………………………………….. | ……………….…..…
498 | M64.22.b04 | CASSETTA VAV MONOCONDOTTO MOTORIZZATA A PORTATA VARIABILE DI MANDATA O RIPRESA - Portata aria regolabile da 220 sino a 2200 mc/h | n | 32 | ……………….…..… | …………………………………………………………….. | ……………….…..…
499 | M64.22.b05 | CASSETTA VAV MONOCONDOTTO MOTORIZZATA A PORTATA VARIABILE DI MANDATA O RIPRESA - Portata aria regolabile da 370 sino a 3700 mc/h | n | 13 | ……………….…..… | …………………………………………………………….. | ……………….…..…
500 | M64.22.b06 | CASSETTA VAV MONOCONDOTTO MOTORIZZATA A PORTATA VARIABILE DI MANDATA O RIPRESA - Portata aria regolabile da 600 sino a 6000 mc/h | n | 5 | ……………….…..… | …………………………………………………………….. | ……………….…..…
501 | M64.23.b03 | DIFFUSORI AD EFFETTO ELICOIDALE PER MANDATA ARIA CON PLENUM ISOLATO - dim 600 con 24 deflettori (portata sino a 400 mc/h) | n | 113 | ……………….…..… | …………………………………………………………….. | ……………….…..…
502 | M64.23.b04 | DIFFUSORI AD EFFETTO ELICOIDALE PER MANDATA ARIA CON PLENUM ISOLATO - dim 600 con 48 deflettori (portata sino a 700 mc/h) | n | 2 | ……………….…..… | …………………………………………………………….. | ……………….…..…
503 | M64.23.c03 | DIFFUSORI AD EFFETTO ELICOIDALE PER RIPRESA ARIA CON PLENUM - dim 600 con 24 deflettori (portata sino a 400 mc/h) | n | 150 | ……………….…..… | …………………………………………………………….. | ……………….…..…
504 | M64.23.c04 | DIFFUSORI AD EFFETTO ELICOIDALE PER RIPRESA ARIA CON PLENUM - dim 600 con 48 deflettori (portata sino a 700 mc/h) | n | 18 | ……………….…..… | …………………………………………………………….. | ……………….…..…
505 | M64.23.d01 | DIFFUSORE SFERICO ORIENTABILE GRANDEZZA 200 | n | 10 | ……………….…..… | …………………………………………………………….. | ……………….…..…
506 | M64.23.d02 | DIFFUSORE SFERICO ORIENTABILE GRANDEZZA 425 | n | 6 | ……………….…..… | …………………………………………………………….. | ……………….…..…
507 | M64.24.01a | GRIGLIE DI RIPRESA IN ACCIAIO INOX CON FILTRO - Dim. 200 x 200 mm | n | 41 | ……………….…..… | …………………………………………………………….. | ……………….…..…
508 | M64.24.01b | GRIGLIE DI RIPRESA IN ACCIAIO INOX CON FILTRO - Dim. 400 x 200 mm | n | 41 | ……………….…..… | …………………………………………………………….. | ……………….…..…
509 | M64.24.03b | BOCCHETTA DI RIPRESA IN ACCIAIO - Dimensioni da 5 dmq sino a 9,9 dmq | n | 1 | ……………….…..… | …………………………………………………………….. | ……………….…..…
510 | M64.24.03c | BOCCHETTA DI RIPRESA IN ACCIAIO - Dimensioni da 10 dmq sino a 14,9 dmq | n | 29 | ……………….…..… | …………………………………………………………….. | ……………….…..…
511 | M64.25.a01 | TERMINALE DI DIFFUSIONE CON FILTRO ASSOLUTO (600 x 24) | n | 15 | ……………….…..… | …………………………………………………………….. | ……………….…..…
512 | M64.25.a02 | TERMINALE DI DIFFUSIONE CON FILTRO ASSOLUTO (600 x 48) | n | 46 | ……………….…..… | …………………………………………………………….. | ……………….…..…
513 | M64.30 a01 | GRIGLIA DI PRESA ARIA ESTERNA OD ESPULSIONE - Area di passaggio aria 1.800 x 1.800 mm (3,24 mq) | n | 2 | ……………….…..… | …………………………………………………………….. | ……………….…..…
514 | M64.30 a02 | GRIGLIA DI PRESA ARIA ESTERNA OD ESPULSIONE - Area di passaggio aria 1.200 x1.200 mm (1,44 mq) | n | 2 | ……………….…..… | …………………………………………………………….. | ……………….…..…
515 | M64.40.a02 | SERRANDE DI REGOLAZIONE RETTANGOLARI A CANALE - Sino a 4,9 dmq | n | 9 | ……………….…..… | …………………………………………………………….. | ……………….…..…
516 | M64.40.a03 | SERRANDE DI REGOLAZIONE RETTANGOLARI A CANALE - Da 5 dmq sino a 9,9 dmq | n | 8 | ……………….…..… | …………………………………………………………….. | ……………….…..…
517 | M64.40.a04 | SERRANDE DI REGOLAZIONE RETTANGOLARI A CANALE - Da 10 dmq sino a 14,9 dmq | n | 5 | ……………….…..… | …………………………………………………………….. | ……………….…..…
518 | M64.40.a05 | SERRANDE DI REGOLAZIONE RETTANGOLARI A CANALE - Da 15 dmq sino a 19,9 dmq | n | 2 | ……………….…..… | …………………………………………………………….. | ……………….…..…
519 | M64.40.a06 | SERRANDE DI REGOLAZIONE RETTANGOLARI A CANALE - Da 20 dmq sino a 24.9 dmq | n | 1 | ……………….…..… | …………………………………………………………….. | ……………….…..…
520 | M64.45.a01 | REGOLATORE DI PORTATA ARIA MECCANICO AUTOAZIONATO - Dimensioni 400 x 200 mm. Campo di portata regolabile in campo 1.000 - 2.600 mc/h | n | 8 | ……………….…..… | …………………………………………………………….. | ……………….…..…
521 | M64.45.a03 | REGOLATORE DI PORTATA ARIA MECCANICO AUTOAZIONATO - Dimensioni 450 x 300 mm. Campo di portata regolabile in campo 1.500 - 4.400 mc/h | n | 1 | ……………….…..… | …………………………………………………………….. | ……………….…..…
522 | M64.50.c01 | GRIGLIE DI TRANSITO IN ALLUMINIO ANODIZZATO - Dim. mm. 600 x 200 | n | 311 | ……………….…..… | …………………………………………………………….. | ……………….…..…
523 | M64.51.a01 | VALVOLE DI ASPIRAZIONE - Diametro mm. 150 | n | 230 | ……………….…..… | …………………………………………………………….. | ……………….…..…
524 | M64.51.a02 | VALVOLE DI ASPIRAZIONE - Diametro mm. 200 | n | 4 | ……………….…..… | …………………………………………………………….. | ……………….…..…
525 | M64.60.a01 | SERRANDA TAGLIAFUOCO RETTANGOLARE REI 120 CON SERVOCOMANDO - dimensioni fino 4,9 dmq | n | 7 | ……………….…..… | …………………………………………………………….. | ……………….…..…
526 | M64.60.a02 | SERRANDA TAGLIAFUOCO RETTANGOLARE REI 120 CON SERVOCOMANDO - dimensioni da 4,9 dmq sino a 9,9 dmq | n | 19 | ……………….…..… | …………………………………………………………….. | ……………….…..…
527 | M64.60.a03 | SERRANDA TAGLIAFUOCO RETTANGOLARE REI 120 CON SERVOCOMANDO - dimensioni da 10 dmq sino a 14,9 dmq | n | 70 | ……………….…..… | …………………………………………………………….. | ……………….…..…
528 | M64.60.a04 | SERRANDA TAGLIAFUOCO RETTANGOLARE REI 120 CON SERVOCOMANDO - dimensioni da 15 dmq sino a 19,9 dmq | n | 18 | ……………….…..… | …………………………………………………………….. | ……………….…..…
529 | M64.60.a05 | SERRANDA TAGLIAFUOCO RETTANGOLARE REI 120 CON SERVOCOMANDO - dimensioni da 20 dmq sino a 24,9 dmq | n | 3 | ……………….…..… | …………………………………………………………….. | ……………….…..…
530 | M64.60.a06 | SERRANDA TAGLIAFUOCO RETTANGOLARE REI 120 CON SERVOCOMANDO - dimensioni da 40 dmq sino a 59,9 dmq | n | 4 | ……………….…..… | …………………………………………………………….. | ……………….…..…
531 | M64.60.b01 | BOCCHETTA DI MANDATA CON PLENUM E SERRANDA fino a dim. 300 x 120 mm | n | 190 | ……………….…..… | …………………………………………………………….. | ……………….…..…
532 | M64.60.b02 | BOCCHETTA DI MANDATA CON PLENUM E SERRANDA fino a dim. 300 x 200 mm | n | 6 | ……………….…..… | …………………………………………………………….. | ……………….…..…
533 | M65.10.a10 | COIBENTAZIONE TUBAZIONI VAPORE - Spessore 60 mm | mq | 168 | ……………….…..… | …………………………………………………………….. | ……………….…..…
534 | M65.10.b10 | COIBENTAZIONE TUBAZIONI CALDE A VISTA - Spessore 50 mm | mq | 758 | ……………….…..… | …………………………………………………………….. | ……………….…..…
535 | M65.10.d10 | COIBENTAZIONE TUBAZIONI FREDDE A VISTA - Spessore 50 mm | mq | 723 | ……………….…..… | …………………………………………………………….. | ……………….…..…
536 | M65.20.a10 | FINITURE isolamento in alluminio delle tubazioni isolate (s = 6/10) con sigillatura dei giunti | mq | 576 | ……………….…..… | …………………………………………………………….. | ……………….…..…
537 | M65.23.a02 | COIBENTAZIONE DEI CANALI A VISTA con lamierino di alluminio spessore 8/10 mm | mq | 2231 | ……………….…..… | …………………………………………………………….. | ……………….…..…
538 | M65.23.a03 | COIBENTAZIONE DEI CANALI NON A VISTA | mq | 3556 | ……………….…..… | …………………………………………………………….. | ……………….…..…
539 | M65.30.03a | POSA DI ISOLANTE ELASTOMERICO PER TUBAZIONI, CLASSE 1, SPESSORE 13 mm DN 15 (1/2") | m | 3684 | ……………….…..… | …………………………………………………………….. | ……………….…..…
540 | M65.30.03b | POSA DI ISOLANTE ELASTOMERICO PER TUBAZIONI, CLASSE 1, SPESSORE 13 mm DN 20 (3/4") | m | 2222 | ……………….…..… | …………………………………………………………….. | ……………….…..…
541 | M65.30.03c | POSA DI ISOLANTE ELASTOMERICO PER TUBAZIONI, CLASSE 1, SPESSORE 13 mm DN 25 (1") | m | 1633 | ……………….…..… | …………………………………………………………….. | ……………….…..…
542 | M65.30.03d | POSA DI ISOLANTE ELASTOMERICO PER TUBAZIONI, CLASSE 1, SPESSORE 13 mm DN 32 (1"1/4) | m | 968 | ……………….…..… | …………………………………………………………….. | ……………….…..…
543 | M65.30.03e | POSA DI ISOLANTE ELASTOMERICO PER TUBAZIONI, CLASSE 1, SPESSORE 13 mm DN 40 (1"1/2) | m | 280 | ……………….…..… | …………………………………………………………….. | ……………….…..…
544 | M65.30.03f | POSA DI ISOLANTE ELASTOMERICO PER TUBAZIONI, CLASSE 1, SPESSORE 13 mm DN 50 (2") | m | 442 | ……………….…..… | …………………………………………………………….. | ……………….…..…
545 | M65.30.03g | POSA DI ISOLANTE ELASTOMERICO PER TUBAZIONI, CLASSE 1, SPESSORE 13 mm DN 65 (2"1/2) | m | 460 | ……………….…..… | …………………………………………………………….. | ……………….…..…
546 | M65.30.03h | POSA DI ISOLANTE ELASTOMERICO PER TUBAZIONI, CLASSE 1, SPESSORE 13 mm DN 80 (3") | m | 310 | ……………….…..… | …………………………………………………………….. | ……………….…..…
547 | M65.30.04a | POSA DI ISOLANTE ELASTOMERICO PER TUBAZIONI, CLASSE 1, SPESSORE 19 mm DN 15 (1/2") | m | 230 | ……………….…..… | …………………………………………………………….. | ……………….…..…
548 | M65.30.04b | POSA DI ISOLANTE ELASTOMERICO PER TUBAZIONI, CLASSE 1, SPESSORE 19 mm DN 20 (3/4") | m | 617 | ……………….…..… | …………………………………………………………….. | ……………….…..…
549 | M65.30.04c | POSA DI ISOLANTE ELASTOMERICO PER TUBAZIONI, CLASSE 1, SPESSORE 19 mm DN 25 (1") | m | 442 | ……………….…..… | …………………………………………………………….. | ……………….…..…
550 | M65.30.04d | POSA DI ISOLANTE ELASTOMERICO PER TUBAZIONI, CLASSE 1, SPESSORE 19 mm DN 32 (1"1/4) | m | 703 | ……………….…..… | …………………………………………………………….. | ……………….…..…
551 | M65.30.04e | POSA DI ISOLANTE ELASTOMERICO PER TUBAZIONI, CLASSE 1, SPESSORE 19 mm DN 40 (1"1/2) | m | 718 | ……………….…..… | …………………………………………………………….. | ……………….…..…
552 | M65.30.04f | POSA DI ISOLANTE ELASTOMERICO PER TUBAZIONI, CLASSE 1, SPESSORE 19 mm DN 50 (2") | m | 325 | ……………….…..… | …………………………………………………………….. | ……………….…..…
553 | M65.30.04g | POSA DI ISOLANTE ELASTOMERICO PER TUBAZIONI, CLASSE 1, SPESSORE 19 mm DN 65 (2"1/2) | m | 165 | ……………….…..… | …………………………………………………………….. | ……………….…..…
554 | M70.10.a01 | TERMOMETRO A QUADRANTE PER ACQUA | n | 59 | ……………….…..… | …………………………………………………………….. | ……………….…..…
555 | M70.30.a01 | MANOMETRO A QUADRANTE PER ACQUA | n | 66 | ……………….…..… | …………………………………………………………….. | ……………….…..…
556 | M70.30.b01 | MANOMETRO A QUADRANTE PER VAPORE | n | 6 | ……………….…..… | …………………………………………………………….. | ……………….…..…
557 | M70.60.b01 | SOTTOSTAZIONE PERIFERICA CENTRALE CONDIZIONAMENTO PADIGLIONE D2 | cad | 1 | ……………….…..… | …………………………………………………………….. | ……………….…..…
558 | M70.60.b02 | SOTTOSTAZIONI PERIFERICHE CENTRALI TECNOLOGICHE E DI CONDIZIONAMENTO PADIGLIONE A | cad | 1 | ……………….…..… | …………………………………………………………….. | ……………….…..…
559 | M70.60.b03 | SOTTOSTAZIONI PERIFERICHE CENTRALI TECNOLOGICHE PADIGLIONE T ED S | cad | 1 | ……………….…..… | …………………………………………………………….. | ……………….…..…
560 | M70.61.a01 | SONDA DI TEMPERATURA AD IMMERSIONE LUNGHEZZA 135 mm | cad | 42 | ……………….…..… | …………………………………………………………….. | ……………….…..…
561 | M70.61.a02 | SONDA DI TEMPERATURA ESTERNA | cad | 4 | ……………….…..… | …………………………………………………………….. | ……………….…..…
562 | M70.61.a03 | SONDA DI TEMPERATURA A CANALE LUNGHEZZA 280 mm | cad | 89 | ……………….…..… | …………………………………………………………….. | ……………….…..…
563 | M70.61.a04 | SONDA DI TEMPERATURA PER AMBIENTI | cad | 7 | ……………….…..… | …………………………………………………………….. | ……………….…..…
564 | M70.61.a05 | PRESSOSTATO DIFFERENZIALE PER ARIA CAMPO 20-200 Pa | cad | 9 | ……………….…..… | …………………………………………………………….. | ……………….…..…
565 | M70.61.a06 | VALVOLA A DUE VIE MODULANTE FILETTATA PN16 - valvola a due vie filettata PN16 DN 15 - kvs 2,5 mc/h - valvola a due vie filettata PN16 DN 15 - kvs 4,0 mc/h | cad | 25 | ……………….…..… | …………………………………………………………….. | ……………….…..…
566 | M70.61.a09 | VALVOLA A DUE VIE MODULANTE FILETTATA PN16 - valvola a due vie modulante filettata PN16 DN 32 kv 16 | cad | 4 | ……………….…..… | …………………………………………………………….. | ……………….…..…
567 | M70.61.a10 | VALVOLA A DUE VIE MODULANTE FILETTATA PN16 - valvola a due vie modulante filettata PN16 DN 40 kv 25 | cad | 1 | ……………….…..… | …………………………………………………………….. | ……………….…..…
568 | M70.61.a11 | VALVOLA A DUE VIE MODULANTE FILETTATA PN16 - valvola a due vie modulante filettata PN16 DN 50 kv 31 | cad | 4 | ……………….…..… | …………………………………………………………….. | ……………….…..…
569 | M70.61.a30 | PRESSOSTATO DIFFERENZIALE CAMPO 0,5-6 BAR | cad | 23 | ……………….…..… | …………………………………………………………….. | ……………….…..…
570 | M70.61.b02 | TRASMETTITORE COMBINATO TEMPERATURA U.R. DA CANALE | cad | 9 | ……………….…..… | …………………………………………………………….. | ……………….…..…
571 | M70.61.b04 | TERMOSTATO ANTIGELO A CAPILLARE | cad | 4 | ……………….…..… | …………………………………………………………….. | ……………….…..…
572 | M70.61.b05 | PRESSOSTATO DIFFERENZIALE PER ARIA CAMPO 40-400 Pa | cad | 7 | ……………….…..… | …………………………………………………………….. | ……………….…..…
573 | M70.61.b08 | ATTUATORE PER SERRANDE ON/OFF CON DUE FINE CORSA E RITORNO A MOLLA | cad | 18 | ……………….…..… | …………………………………………………………….. | ……………….…..…
574 | M70.61.b09 | ATTUATORE PER SERRANDE MODULANTE CON DUE FINE CORSA E RITORNO A MOLLA - segnale di controllo 0-10Vcc. | cad | 3 | ……………….…..… | …………………………………………………………….. | ……………….…..…
575 | M70.61.b12 | UMIDOSTATO DA CANALE 10/95% U.R. | cad | 6 | ……………….…..… | …………………………………………………………….. | ……………….…..…
576 | M70.61.b13 | TRASMETTITORE U.R. AMBIENTE CAMPO 5/95% | cad | 5 | ……………….…..… | …………………………………………………………….. | ……………….…..…
577 | M70.61.b14 | TRASMETTITORE U.R. DA CANALE CAMPO 5/95% | cad | 7 | ……………….…..… | …………………………………………………………….. | ……………….…..…
578 | M70.61.c05 | PRESSOSTATO DIFFERENZIALE PER ARIA CAMPO 200-1.000 Pa | cad | 7 | ……………….…..… | …………………………………………………………….. | ……………….…..…
579 | M70.61.c08 | ATTUATORE PER VALVOLE REGOLATRICI CORSA 38 mm | cad | 18 | ……………….…..… | …………………………………………………………….. | ……………….…..…
580 | M70.61.c10 | ATTUATORE ELETTRICO MODULANTE PER VALVOLE CON COMANDO MANUALE | cad | 34 | ……………….…..… | …………………………………………………………….. | ……………….…..…
581 | M70.61.m01 | VALVOLA A DUE VIE MODULANTE FLANGIATA PN16 - DN150 PN16 Kv 300 | cad | 2 | ……………….…..… | …………………………………………………………….. | ……………….…..…
582 | M70.61.m02 | VALVOLA A DUE VIE MODULANTE FLANGIATA PN16 - DN 125 PN16 Kv 200 | cad | 2 | ……………….…..… | …………………………………………………………….. | ……………….…..…
583 | M70.61.m03 | VALVOLA A DUE VIE MODULANTE FLANGIATA PN16 - DN 100 PN16 Kv 124 | cad | 4 | ……………….…..… | …………………………………………………………….. | ……………….…..…
584 | M70.61.n04 | VALVOLA A TRE VIE MISCELATRICE FLANGIATA PN16 - DN 80 PN16 Kv 78 | cad | 4 | ……………….…..… | …………………………………………………………….. | ……………….…..…
585 | M70.61.n05 | VALVOLA A TRE VIE MISCELATRICE FLANGIATA PN16 - DN 65 PN16 Kv 49 | cad | 2 | ……………….…..… | …………………………………………………………….. | ……………….…..…
586 | M70.61.n06 | VALVOLA A TRE VIE MISCELATRICE FLANGIATA PN16 - DN 50 PN16 kv 31 | cad | 2 | ……………….…..… | …………………………………………………………….. | ……………….…..…
587 | M70.61.p08 | ATTUATORE ELETTRICO MODULANTE PER VALVOLE CON COMANDO MANUALE | cad | 54 | ……………….…..… | …………………………………………………………….. | ……………….…..…
588 | M70.61.p09 | ATTUATORE PER VALVOLE REGOLATRICI CORSA 20 mm | cad | 2 | ……………….…..… | …………………………………………………………….. | ……………….…..…
589 | M70.62.a09 | TRASMETTITORE PRESSIONE DIFFERENZIALE ARIA DA CANALE 0/25 Pa | cad | 8 | ……………….…..… | …………………………………………………………….. | ……………….…..…
590 | M70.62.a10 | TRASMETTITORE VELOCITA' ARIA DA CANALE | cad | 4 | ……………….…..… | …………………………………………………………….. | ……………….…..…
591 | M70.62.a15 | TRASMETTITORE % CO2 AMBIENTE | cad | 1 | ……………….…..… | …………………………………………………………….. | ……………….…..…
592 | M70.70.a0 | IMPIANTO TRATTAMENTO ACQUA DEMINERALIZZATA | cad | 1 | ……………….…..… | …………………………………………………………….. | ……………….…..…
593 | M70.70.c01 | DECALCIFICATORE ELETTRONICO ACQUA | cad | 2 | ……………….…..… | …………………………………………………………….. | ……………….…..…
594 | M71.30.a01 | IMPIANTO DI DOSAGGIO ADDITIVI - iniettore e serbatoio in PVC avente capacità di 100 litri | n | 3 | ……………….…..… | …………………………………………………………….. | ……………….…..…
595 | M80.01.a02 | VALVOLA DI INTERCETTAZIONE GAS MEDICALI 1/2" | n | 10 | ……………….…..… | …………………………………………………………….. | ……………….…..…
596 | M80.01.a03 | VALVOLA DI INTERCETTAZIONE GAS MEDICALI 3/4" | n | 8 | ……………….…..… | …………………………………………………………….. | ……………….…..…
597 | M80.01.a04 | VALVOLA DI INTERCETTAZIONE GAS MEDICALI 1" | n | 5 | ……………….…..… | …………………………………………………………….. | ……………….…..…
598 | M80.01.a06 | VALVOLA DI INTERCETTAZIONE GAS MEDICALI 1"1/2 | n | 3 | ……………….…..… | …………………………………………………………….. | ……………….…..…
599 | M80.10.a01 | PRESA IN FONDELLO DA INCASSO PER GAS MEDICALI | n | 196 | ……………….…..… | …………………………………………………………….. | ……………….…..…
600 | M80.10.a02 | PRESA PER GAS MEDICALI DA MONTARE SU TRAVE TESTALETTO | n | 270 | ……………….…..… | …………………………………………………………….. | ……………….…..…
601 | M80.10.a05 | PRESA EVACUAZIONE GAS ANESTETICI TIPO VENTURI | n | 33 | ……………….…..… | …………………………………………………………….. | ……………….…..…
602 | M90.10.a01 | GENERATORE DI VAPORE INDIRETTO IN ACCIAIO INOX | n | 2 | ……………….…..… | …………………………………………………………….. | ……………….…..…
603 | M90.10.a02 | ACCESSORI GENERATORE DI VAPORE | n | 2 | ……………….…..… | …………………………………………………………….. | ……………….…..…
604 | M90.10.a03 | GRUPPO CONTROLLO AUTOMATICO SOLIDI DISCIOLTI NEL GENERATORE DI VAPORE | n | 2 | ……………….…..… | …………………………………………………………….. | ……………….…..…
605 | M90.10.a04 | SISTEMA AUTOMATICO SCARICO FANGHI GENERATORE DI VAPORE | n | 2 | ……………….…..… | …………………………………………………………….. | ……………….…..…
606 | M90.10.a05 | QUADRO ELETTRICO DI COMANDO E SICUREZZA GENERATORE DI VAPORE | n | 2 | ……………….…..… | …………………………………………………………….. | ……………….…..…
607 | M90.10.a06 | REGOLAZIONE GENERATORE DI VAPORE | n | 2 | ……………….…..… | …………………………………………………………….. | ……………….…..…
608 | M90.10.a07 | GRUPPO AUTOMATICO SCARICO CONDENSA CIRCUITO PRIMARIO | n | 2 | ……………….…..… | …………………………………………………………….. | ……………….…..…
609 | M90.10.a08 | GRUPPO AUTOMATICO SCARICO CONDENSA CIRCUITO PRIMARIO VAPORE | n | 5 | ……………….…..… | …………………………………………………………….. | ……………….…..…
610 | M90.10.a10 | GRUPPO UMIDIFICAZIONE A VAPORE ACCIAIO INOX (fino a 100 Kg/h) | n | 2 | ……………….…..… | …………………………………………………………….. | ……………….…..…
611 | M90.10.a11 | GRUPPO UMIDIFICAZIONE A VAPORE (fino a 350 Kg/h) | n | 8 | ……………….…..… | …………………………………………………………….. | ……………….…..…
612 | M90.10.a13 | GRUPPO RIDUZIONE PRESSIONE VAPORE (3 - 1 bar / fino a 800 Kg/h)) | n | 5 | ……………….…..… | …………………………………………………………….. | ……………….…..…
613 | M90.10.b07 | GRUPPO DI SCARICO CONDENSA DI LINEA IN ACCIAIO INOX PN 25 DN 15 | cad | 16 | ……………….…..… | …………………………………………………………….. | ……………….…..…
614 | M90.10.b08 | GRUPPO DI SCARICO CONDENSA IN ACCIAIO INOX PN 25 DN 40 | cad | 1 | ……………….…..… | …………………………………………………………….. | ……………….…..…
615 |  |  |  |  | ……………….…..… | …………………………………………………………….. | ……………….…..…
616 |  |  |  |  | ……………….…..… | …………………………………………………………….. | ……………….…..…
617 |  |  |  |  | ……………….…..… | …………………………………………………………….. | ……………….…..…
618 |  |  |  |  | ……………….…..… | …………………………………………………………….. | ……………….…..…
619 |  |  |  |  | ……………….…..… | …………………………………………………………….. | ……………….…..…
620 |  |  |  |  | ……………….…..… | …………………………………………………………….. | ……………….…..…
621 |  |  |  |  | ……………….…..… | …………………………………………………………….. | ……………….…..…
622 |  |  |  |  | ……………….…..… | …………………………………………………………….. | ……………….…..…
623 |  |  |  |  | ……………….…..… | …………………………………………………………….. | ……………….…..…
624 |  |  |  |  | ……………….…..… | …………………………………………………………….. | ……………….…..…
625 |  |  |  |  | ……………….…..… | …………………………………………………………….. | ……………….…..…
626 |  |  |  |  | ……………….…..… | …………………………………………………………….. | ……………….…..…
627 |  |  |  |  | ……………….…..… | …………………………………………………………….. | ……………….…..…
628 |  |  |  |  | ……………….…..… | …………………………………………………………….. | ……………….…..…
629 |  |  |  |  | ……………….…..… | …………………………………………………………….. | ……………….…..…
630 |  |  |  |  | ……………….…..… | …………………………………………………………….. | ……………….…..…
631 |  |  |  |  | ……………….…..… | …………………………………………………………….. | ……………….…..…
632 |  |  |  |  | ……………….…..… | …………………………………………………………….. | ……………….…..…
633 |  |  |  |  | ……………….…..… | …………………………………………………………….. | ……………….…..…
634 |  |  |  |  | ……………….…..… | …………………………………………………………….. | ……………….…..…
635 |  |  |  |  | ……………….…..… | …………………………………………………………….. | ……………….…..…
636 |  |  |  |  | ……………….…..… | …………………………………………………………….. | ……………….…..…
637 |  |  |  |  | ……………….…..… | …………………………………………………………….. | ……………….…..…
638 |  |  |  |  | ……………….…..… | …………………………………………………………….. | ……………….…..…
639 |  |  |  |  | ……………….…..… | …………………………………………………………….. | ……………….…..…
640 |  |  |  |  | ……………….…..… | …………………………………………………………….. | ……………….…..…
641 |  |  |  |  | ……………….…..… | …………………………………………………………….. | ……………….…..…
642 |  |  |  |  | ……………….…..… | …………………………………………………………….. | ……………….…..…
643 |  |  |  |  | ……………….…..… | …………………………………………………………….. | ……………….…..…
644 |  |  |  |  | ……………….…..… | …………………………………………………………….. | ……………….…..…
645 |  |  |  |  | ……………….…..… | …………………………………………………………….. | ……………….…..…
646 |  |  |  |  | ……………….…..… | …………………………………………………………….. | ……………….…..…
647 |  |  |  |  | ……………….…..… | …………………………………………………………….. | ……………….…..…
648 |  |  |  |  | ……………….…..… | …………………………………………………………….. | ……………….…..…
649 |  |  |  |  | ……………….…..… | …………………………………………………………….. | ……………….…..…
650 |  |  |  |  | ……………….…..… | …………………………………………………………….. | ……………….…..…
651 |  |  |  |  | ……………….…..… | …………………………………………………………….. | ……………….…..…
652 |  |  |  |  | ……………….…..… | …………………………………………………………….. | ……………….…..…
653 |  |  |  |  | ……………….…..… | …………………………………………………………….. | ……………….…..…
654 |  |  |  |  | ……………….…..… | …………………………………………………………….. | ……………….…..…
655 |  |  |  |  | ……………….…..… | …………………………………………………………….. | ……………….…..…
656 |  |  |  |  | ……………….…..… | …………………………………………………………….. | ……………….…..…
657 |  |  |  |  | ……………….…..… | …………………………………………………………….. | ……………….…..…
658 |  |  |  |  | ……………….…..… | …………………………………………………………….. | ……………….…..…
659 |  |  |  |  | ……………….…..… | …………………………………………………………….. | ……………….…..…
660 |  |  |  |  | ……………….…..… | …………………………………………………………….. | ……………….…..…
661 |  |  |  |  | ……………….…..… | …………………………………………………………….. | ……………….…..…
662 |  |  |  |  | ……………….…..… | …………………………………………………………….. | ……………….…..…
663 |  |  |  |  | ……………….…..… | …………………………………………………………….. | ……………….…..…
664 |  |  |  |  | ……………….…..… | …………………………………………………………….. | ……………….…..…
665 |  |  |  |  | ……………….…..… | …………………………………………………………….. | ……………….…..…
666 |  |  |  |  | ……………….…..… | …………………………………………………………….. | ……………….…..…
667 |  |  |  |  | ……………….…..… | …………………………………………………………….. | ……………….…..…
668 |  |  |  |  | ……………….…..… | …………………………………………………………….. | ……………….…..…
669 |  |  |  |  | ……………….…..… | …………………………………………………………….. | ……………….…..…
670 |  |  |  |  | ……………….…..… | …………………………………………………………….. | ……………….…..…
671 |  |  |  |  | ……………….…..… | …………………………………………………………….. | ……………….…..…
672 |  |  |  |  | ……………….…..… | …………………………………………………………….. | ……………….…..…
673
674
675
676
677
678
679
680 |  |  |  |  | ……………….…..… | …………………………………………………………….. | ……………….…..…
681 |  |  |  |  | ……………….…..… | …………………………………………………………….. | ……………….…..…
682 |  |  |  |  | ……………….…..… | …………………………………………………………….. | ……………….…..…
683 |  |  |  |  | ……………….…..… | …………………………………………………………….. | ……………….…..…
| 4 | IMPIANTI ELETTRICI
684 | 034.03.b | Tubo in PVC corrugato serie pesante diam. 25 mm | m | 6480 | ……………….…..… | …………………………………………………………….. | ……………….…..…
685 | 034.03.c | Tubo in PVC corrugato serie pesante diam. 32 mm | m | 6470 | ……………….…..… | …………………………………………………………….. | ……………….…..…
686 | 034.03.d | Tubo in PVC corrugato serie pesante diam. 40 mm | m | 420 | ……………….…..… | …………………………………………………………….. | ……………….…..…
687 | 034.04.b | Tubo in PVC diam. 25 mm minimo IP40 per posa a vista. | m | 9050 | ……………….…..… | …………………………………………………………….. | ……………….…..…
688 | 034.04.c | Tubo in PVC diam. 32 mm minimo IP40 per posa a vista. | m | 5870 | ……………….…..… | …………………………………………………………….. | ……………….…..…
689 | 034.04.d | Tubo in PVC diam. 40 mm minimo IP40 per posa a vista. | m | 610 | ……………….…..… | …………………………………………………………….. | ……………….…..…
690 | 034.05.c | Tubo in PVC diam. 32 mm minimo IP55 per posa a vista. | m | 320 | ……………….…..… | …………………………………………………………….. | ……………….…..…
691 | 034.05.d | Tubo in PVC diam. 40 mm minimo IP55 per posa a vista. | m | 70 | ……………….…..… | …………………………………………………………….. | ……………….…..…
692 | 034.06.b | Tubo in acciaio zincato diametro 25 mm, per posa a parete. | m | 180 | ……………….…..… | …………………………………………………………….. | ……………….…..…
693 | 034.06.c | Tubo in acciaio zincato diametro 32 mm, per posa a parete. | m | 130 | ……………….…..… | …………………………………………………………….. | ……………….…..…
694 | 034.06.d | Fornitura e posa in opera di tubo in acciaio zincato diametro 40 mm, per posa a parete, | m | 170 | ……………….…..… | …………………………………………………………….. | ……………….…..…
695 | 040.dp.1a | Sbarramento da realizzare per asole di dimensioni massime indicative 1000x400mm. | a corpo | 30 | ……………….…..… | …………………………………………………………….. | ……………….…..…
696 | 045.01.d | Cavo tipo FG7(O)M1 0.6/1 kV - Sezione 1x6mmq. | m | 1650 | ……………….…..… | …………………………………………………………….. | ……………….…..…
697 | 045.01.g | Cavo tipo FG7(O)M1 0.6/1 kV - Sezione 1x25mmq. | m | 940 | ……………….…..… | …………………………………………………………….. | ……………….…..…
698 | 045.01.h | Cavo tipo FG7(O)M1 0.6/1 kV - Sezione 1x35mmq. | m | 4550 | ……………….…..… | …………………………………………………………….. | ……………….…..…
699 | 045.01.i | Cavo tipo FG7(O)M1 0.6/1 kV - Sezione 1x50mmq. | m | 1130 | ……………….…..… | …………………………………………………………….. | ……………….…..…
700 | 045.01.o | Cavo tipo FG7(O)M1 0.6/1 kV - Sezione 1x150mmq. | m | 550 | ……………….…..… | …………………………………………………………….. | ……………….…..…
701 | 045.01.q | Cavo tipo FG7(O)M1 0.6/1 kV - Sezione 1x240mmq. | m | 2500 | ……………….…..… | …………………………………………………………….. | ……………….…..…
702 | 045.02.a | Cavo tipo FG7(O)M1 0.6/1 kV - Sezione 2x1,5mmq. | m | 750 | ……………….…..… | …………………………………………………………….. | ……………….…..…
703 | 045.02.b | Cavo tipo FG7(O)M1 0.6/1 kV - Sezione 2x2,5mmq. | m | 11850 | ……………….…..… | …………………………………………………………….. | ……………….…..…
704 | 045.02.c | Cavo tipo FG7(O)M1 0.6/1 kV - Sezione 2x4mmq. | m | 8600 | ……………….…..… | …………………………………………………………….. | ……………….…..…
705 | 045.02.d | Cavo tipo FG7(O)M1 0.6/1 kV - Sezione 2x6mmq. | m | 800 | ……………….…..… | …………………………………………………………….. | ……………….…..…
706 | 045.03.5a5 | Cavo tipo FG7(O)M1 0.6/1 kV - Sezione 5x1,5mmq. | m | 300 | ……………….…..… | …………………………………………………………….. | ……………….…..…
707 | 045.03.7a7 | Cavo tipo FG7(O)M1 0.6/1 kV - Sezione 7x1,5mmq. | m | 180 | ……………….…..… | …………………………………………………………….. | ……………….…..…
708 | 045.03.ag | Cavo tipo FG7(O)M1 0.6/1 kV - Sezione 3x1,5mmq. | m | 5800 | ……………….…..… | …………………………………………………………….. | ……………….…..…
709 | 045.03.b | Cavo tipo FG7(O)M1 0.6/1 kV - Sezione 3G2,5mmq. | m | 500 | ……………….…..… | …………………………………………………………….. | ……………….…..…
710 | 045.03.c | Cavo tipo FG7(O)M1 0.6/1 kV - Sezione 3G4mmq. | m | 2750 | ……………….…..… | …………………………………………………………….. | ……………….…..…
711 | 045.04.b | Cavo tipo FG7(O)M1 0.6/1 kV - Sezione 4G2,5mmq. | m | 720 | ……………….…..… | …………………………………………………………….. | ……………….…..…
712 | 045.04.bg | Cavo tipo FG7(O)M1 0.6/1 kV - Sezione 4x2,5mmq. | m | 930 | ……………….…..… | …………………………………………………………….. | ……………….…..…
713 | 045.04.cg | Cavo tipo FG7(O)M1 0.6/1 kV - Sezione 4x4mmq. | m | 1160 | ……………….…..… | …………………………………………………………….. | ……………….…..…
714 | 045.04.d | Cavo tipo FG7(O)M1 0.6/1 kV - Sezione 4G6mmq. | m | 190 | ……………….…..… | …………………………………………………………….. | ……………….…..…
715 | 045.04.dg | Cavo tipo FG7(O)M1 0.6/1 kV - Sezione 4x6mmq. | m | 110 | ……………….…..… | …………………………………………………………….. | ……………….…..…
716 | 045.04.fg | Cavo tipo FG7(O)M1 0.6/1 kV - Sezione 4x16mmq. | m | 1150 | ……………….…..… | …………………………………………………………….. | ……………….…..…
717 | 045.05.c | Cavo tipo FG7(O)M1 0.6/1 kV - Sezione 5G4mmq. | m | 45 | ……………….…..… | …………………………………………………………….. | ……………….…..…
718 | 045.05.d | Cavo tipo FG7(O)M1 0.6/1 kV - Sezione 5G6mmq. | m | 110 | ……………….…..… | …………………………………………………………….. | ……………….…..…
719 | 045.05.e | Cavo tipo FG7(O)M1 0.6/1 kV - Sezione 5G10mmq. | m | 50 | ……………….…..… | …………………………………………………………….. | ……………….…..…
720 | 045.05.g | Cavo tipo FG7(O)M1 0.6/1 kV - Sezione 5G25mmq. | m | 280 | ……………….…..… | …………………………………………………………….. | ……………….…..…
721 | 046.01.i | Cavo tipo FG7(O)M1 0.6/1 kV - Sezione 1x50mmq. | m | 280 | ……………….…..… | …………………………………………………………….. | ……………….…..…
722 | 046.01.l | Cavo tipo FG7(O)M1 0.6/1 kV - Sezione 1x70mmq. | m | 300 | ……………….…..… | …………………………………………………………….. | ……………….…..…
723 | 046.01.n | Cavo tipo FG7(O)M1 0.6/1 kV - Sezione 1x120mmq. | m | 1200 | ……………….…..… | …………………………………………………………….. | ……………….…..…
724 | 046.02.b | Cavo tipo FG7(O)M1 0.6/1 kV - Sezione 2x2,5mmq. | m | 4100 | ……………….…..… | …………………………………………………………….. | ……………….…..…
725 | 046.02.c | Cavo tipo FG7(O)M1 0.6/1 kV - Sezione 2x4mmq. | m | 410 | ……………….…..… | …………………………………………………………….. | ……………….…..…
726 | 046.02.f | Cavo tipo FG7(O)M1 0.6/1 kV - Sezione 2x16mmq. | m | 35 | ……………….…..… | …………………………………………………………….. | ……………….…..…
727 | 046.04.e | Cavo tipo FG7(O)M1 0.6/1 kV - Sezione 4x10mmq. | m | 1110 | ……………….…..… | …………………………………………………………….. | ……………….…..…
728 | 046.04.f | Cavo tipo FG7(O)M1 0.6/1 kV - Sezione 4x16mmq. | m | 650 | ……………….…..… | …………………………………………………………….. | ……………….…..…
729 | 046.04.h | Cavo tipo FG7(O)M1 0.6/1 kV - Sezione 4x35mmq. | m | 160 | ……………….…..… | …………………………………………………………….. | ……………….…..…
730 | 051.03.a | Ppresa CEE interbloccata con fusibili 2P+T 16 A - 220 V | n | 31 | ……………….…..… | …………………………………………………………….. | ……………….…..…
731 | 051.03.b | Presa CEE interbloccata con fusibili 3P+T 16 A - 380 V | n | 16 | ……………….…..… | …………………………………………………………….. | ……………….…..…
732 | 054.01.b | Punto luce, minimo IP55 da esterno. | n | 239 | ……………….…..… | …………………………………………………………….. | ……………….…..…
733 | 054.01.c | Punto luce, a controsoffitto (IP20 e/o IP55) | n | 2260 | ……………….…..… | …………………………………………………………….. | ……………….…..…
734 | 054.01.d | Punto luce, annegato nella muratura. | n | 1067 | ……………….…..… | …………………………………………………………….. | ……………….…..…
735 | 054.05.a | Punto comando luce interrotto, annegato nella muratura. | n | 871 | ……………….…..… | …………………………………………………………….. | ……………….…..…
736 | 054.05.b | Punto comando luce deviato annegato nella muratura. | n | 198 | ……………….…..… | …………………………………………………………….. | ……………….…..…
737 | 054.05.c | Punto comando luce invertito (aggiuntivo al punto luce deviato) | n | 2 | ……………….…..… | …………………………………………………………….. | ……………….…..…
738 | 054.05.d | Punto comando luce a pulsante, annegato nella muratura. | n | 36 | ……………….…..… | …………………………………………………………….. | ……………….…..…
739 | 054.06.a | Punto comando luce interrotto, minimo IP55 | n | 19 | ……………….…..… | …………………………………………………………….. | ……………….…..…
740 | 054.06.b | Punto comando luce deviato, minimo IP55. | n | 40 | ……………….…..… | …………………………………………………………….. | ……………….…..…
741 | 054.06.c | Punto comando luce invertito (aggiuntivo al punto luce deviato) minimo IP55 | n | 3 | ……………….…..… | …………………………………………………………….. | ……………….…..…
742 | 054.06.d | Punto comando luce con pulsante, minimo IP55. | n | 44 | ……………….…..… | …………………………………………………………….. | ……………….…..…
743 | 054.il.1a | Punto alimentazione trave testaletto ad uno o due o tre posti letto | n | 81 | ……………….…..… | …………………………………………………………….. | ……………….…..…
744 | 054.il.1e | Punto alimentazione apparecchio con lampada scialitica. | n | 8 | ……………….…..… | …………………………………………………………….. | ……………….…..…
745 | 054.il.1z | Cellula fotosensibile per interruttore crepuscolare. | n | 4 | ……………….…..… | …………………………………………………………….. | ……………….…..…
746 | 054.il.8c | Pannello comando apparecchio con lampada scialitica. | n | 8 | ……………….…..… | …………………………………………………………….. | ……………….…..…
747 | 054.il.8d | Pannello comando luci aree comuni (PL), per il comando di massimo 6 accensioni. | n | 20 | ……………….…..… | …………………………………………………………….. | ……………….…..…
748 | 054.il.8e | Impianto di illuminazione vano corsa ascensore. | a corpo | 10 | ……………….…..… | …………………………………………………………….. | ……………….…..…
749 | 060.an.01.d | Tastiera di comando impianto antintrusione ON/OFF. | n | 2 | ……………….…..… | …………………………………………………………….. | ……………….…..…
750 | 060.an.01.e | Segnalatore ottico acustico, per interno, allarme antintrusione | n | 4 | ……………….…..… | …………………………………………………………….. | ……………….…..…
751 | 060.an.01.ea | Segnalatore ottico acustico, per esterno, allarme antintrusione | n | 2 | ……………….…..… | …………………………………………………………….. | ……………….…..…
752 | 060.an.01.f | Rilevatore a doppia tecnologia (microonde/infrarosso passivo) a parete. | n | 41 | ……………….…..… | …………………………………………………………….. | ……………….…..…
753 | 060.an.01.fg | Pannello di ripetizione stato serrande tagliafuoco (QST) dotato di segnalazioni luminose (n. 16 led) | n | 14 | ……………….…..… | …………………………………………………………….. | ……………….…..…
754 | 060.an.01.g | Barriera ad infrarossi attivi, posata a parete, per la rivelazione dei tentativi di intrusione dall'esterno del padiglione | n | 8 | ……………….…..… | …………………………………………………………….. | ……………….…..…
755 | 060.an.01.i | Sensore a microcontatto magnetico installato sulla porte di accesso al padiglione | n | 17 | ……………….…..… | …………………………………………………………….. | ……………….…..…
756 | 060.an.01.l | Concentratore/alimentatore locale di zona ad 8 ingressi dislocato in campo per il colloquio tra la centrale esistente ed i terminali dell'impianto antintrusione | n | 18 | ……………….…..… | …………………………………………………………….. | ……………….…..…
757 | 060.an.12.a | Conduttore schermato 4x(2x1) mmq di collegamento tra i terminali dell'impianto antintrusione ed i concentratori/alimentatori di zona. | n | 2650 | ……………….…..… | …………………………………………………………….. | ……………….…..…
758 | 060.ci.96.a | Tastiera di chiamata con presa 6 poli, compreso scatola da incasso (diametro 60 mm) | n | 133 | ……………….…..… | …………………………………………………………….. | ……………….…..…
759 | 060.ci.96.b | Tastiera pensile per chiamata ed accensione luce lettura, da inserire nella presa a 6 poli di cui all'articolo precedente | n | 133 | ……………….…..… | …………………………………………………………….. | ……………….…..…
760 | 060.ci.96.c | Terminale di comunicazione monocanale completo di tasto di chiamata, prese per perella, display alfanumerico LCD. | n | 79 | ……………….…..… | …………………………………………………………….. | ……………….…..…
761 | 060.ci.96.d | Piastra base per terminale di comunicazione. | n | 79 | ……………….…..… | …………………………………………………………….. | ……………….…..…
762 | 060.ci.96.e | Tastiera a tirante con lampada di tranquillizzazione, per bagno, compreso scatola da incasso (diametro 60 mm). | n | 69 | ……………….…..… | …………………………………………………………….. | ……………….…..…
763 | 060.ci.96.f | Tastiera di annullo chamata da bagno, con elettronica di gestione, compreso scatola da incasso (diametro 60 mm); | n | 69 | ……………….…..… | …………………………………………………………….. | ……………….…..…
764 | 060.ci.96.g | Lampada di segnalazione a quattro luci (chiamata da camera) | n | 69 | ……………….…..… | …………………………………………………………….. | ……………….…..…
765 | 060.ci.96.i | Scheda universale a 8 ingressi per gestione chiamate da bagni non asserviti a camere ospiti, con terminale. | n | 6 | ……………….…..… | …………………………………………………………….. | ……………….…..…
766 | 060.ci.96.l | Controller impianto di chiamata. | n | 9 | ……………….…..… | …………………………………………………………….. | ……………….…..…
767 | 060.ci.96.m | Alimentatore 230Vca/24Vcc 10 A impianto di chiamata. | n | 9 | ……………….…..… | …………………………………………………………….. | ……………….…..…
768 | 060.ci.96.n | Programmazione attivazione e collaudo impianto di chiamata padiglione "A". | a corpo | 1 | ……………….…..… | …………………………………………………………….. | ……………….…..…
769 | 060.ci.96.n1 | Programmazione attivazione e collaudo impianto di chiamata padiglione "D2". | a corpo | 1 | ……………….…..… | …………………………………………………………….. | ……………….…..…
770 | 060.ci.96.o | Cavo schermato 6x2x0.6 (per la linea BUS). | m | 700 | ……………….…..… | …………………………………………………………….. | ……………….…..…
771 | 060.ci.96.p | Cavo schermato 2x2x0.6. | m | 1280 | ……………….…..… | …………………………………………………………….. | ……………….…..…
772 | 060.ci.96.q | Predisposizione allarme diagnostico posto letto. | m | 133 | ……………….…..… | …………………………………………………………….. | ……………….…..…
773 | 060.cp.12.f | Cavo tipo ITC o similare, schermato, RESISTENTE AL FUOCO con formazione 3x1,5 mmq | m | 4900 | ……………….…..… | …………………………………………………………….. | ……………….…..…
774 | 060.cp.19.g | Assistenza tecnica per la configurazione e l'avviamento dell'impianto audio annunci di emergenza ed evacuazione incendio padiglione "A". | a corpo | 1 | ……………….…..… | …………………………………………………………….. | ……………….…..…
775 | 060.cp.19.h | Assistenza tecnica per la configurazione e l'avviamento dell'impianto audio annunci di emergenza ed evacuazione incendio padiglione "D2". | a corpo | 1 | ……………….…..… | …………………………………………………………….. | ……………….…..…
776 | 060.CS.00.a2 | Punto chiamata da bagno, incassato a parete. | n | 106 | ……………….…..… | …………………………………………………………….. | ……………….…..…
777 | 060.CS.00.a3 | Segnalatore ottico acustico chiamata da bagno, incassato a parete. | n | 85 | ……………….…..… | …………………………………………………………….. | ……………….…..…
778 | 060.CS.00.a4 | Pulsante di tacitazione chiamata da bagno, incassato a parete. | n | 91 | ……………….…..… | …………………………………………………………….. | ……………….…..…
779 | 060.CS.00.a5 | Trasformatore di sicurezza, resistente al cortocircuito, 220/12V per l'alimentazione dell'impianto di chiamata dai bagni, incassato a parete. | n | 82 | ……………….…..… | …………………………………………………………….. | ……………….…..…
780 | 060.ct.a9.a | Punto alimentazione e comando elettroserratura. | n | 15 | ……………….…..… | …………………………………………………………….. | ……………….…..…
781 | 060.ct.a9.b | Punto comando elettroserratura, annegato nella muratura, | n | 15 | ……………….…..… | …………………………………………………………….. | ……………….…..…
782 | 060.dsa.01.a | Armadio per impianto di diffusione sonora | n | 2 | ……………….…..… | …………………………………………………………….. | ……………….…..…
783 | 060.dsa.01.b | Unità centrale per la gestione dei messaggi di emergenza | n | 2 | ……………….…..… | …………………………………………………………….. | ……………….…..…
784 | 060.dsa.01.c | Generatore di annunci a sintesi vocale con possibilità di memorizzazione di 2/4/6 messaggi per un totale di 90 secondi max. | n | 2 | ……………….…..… | …………………………………………………………….. | ……………….…..…
785 | 060.dsa.01.d | Unità di commutazione gestita dalla centrale, con la funzione di smistamento degli ingressi su 8 zone indipendenti. | n | 2 | ……………….…..… | …………………………………………………………….. | ……………….…..…
786 | 060.dsa.01.e | Modulo diagnostica di zona,da prevederne n. 1 per ogni zona da gestire. | n | 10 | ……………….…..… | …………………………………………………………….. | ……………….…..…
787 | 060.dsa.01.f | Unità di potenza da 240 W, che consente abbinamenti ai vari mixer/amplificatori per l'aumento di potenza. | n | 3 | ……………….…..… | …………………………………………………………….. | ……………….…..…
788 | 060.dsa.01.f1 | Unità di potenza da 120 W, che consente abbinamenti ai vari mixer/amplificatori per l'aumento di potenza. | n | 7 | ……………….…..… | …………………………………………………………….. | ……………….…..…
789 | 060.dsa.01.g | Unità di potenza da 500 W, che consente abbinamenti ai vari mixer/amplificatori per l'aumento di potenza. | n | 2 | ……………….…..… | …………………………………………………………….. | ……………….…..…
790 | 060.dsa.01.h | Base microfonica | n | 2 | ……………….…..… | …………………………………………………………….. | ……………….…..…
791 | 060.dsa.01.i | Unità di rilevamento del rumore di fondo per la rilevazione del rumore ambiente ai fini della regolazione automatica del livello di diffusione sonora. | n | 1 | ……………….…..… | …………………………………………………………….. | ……………….…..…
792 | 060.dsa.01.l | Diffusore da incasso in controsoffitto di potenza 10W/100V | n | 87 | ……………….…..… | …………………………………………………………….. | ……………….…..…
793 | 060.dsa.01.m | Proiettore suono stagno di potenza 20W per installazione all'aperto (IP65) | n | 22 | ……………….…..… | …………………………………………………………….. | ……………….…..…
794 | 060.ri.98.a | Centrale di rilevazione incendi a microprocessore. | n | 2 | ……………….…..… | …………………………………………………………….. | ……………….…..…
795 | 060.ri.98.b | Rilevatore ottico di fumo, a microprocessore per l'installazione in vista. | n | 598 | ……………….…..… | …………………………………………………………….. | ……………….…..…
796 | 060.ri.98.b1 | Rilevatore ottico di fumo, a microprocessore per l'installazione in zona non visibile. | n | 802 | ……………….…..… | …………………………………………………………….. | ……………….…..…
797 | 060.ri.98.c | Rilevatore termovelocimetrico in vista. | n | 6 | ……………….…..… | …………………………………………………………….. | ……………….…..…
798 | 060.ri.98.c1 | Rilevatore termovelocimetrico non in vista. | n | 6 | ……………….…..… | …………………………………………………………….. | ……………….…..…
799 | 060.ri.98.d | Pulsante di allarme incendio a rottura vetro, per semincasso e/o a parete | n | 78 | ……………….…..… | …………………………………………………………….. | ……………….…..…
800 | 060.ri.98.e | Cassonetto ottico acustico di segnalazione allarme incendio, 96dB a 1m. | n | 77 | ……………….…..… | …………………………………………………………….. | ……………….…..…
801 | 060.ri.98.f | Fermo elettromagnetico per chiusura automatica porte antincendio 24 Vcc | n | 136 | ……………….…..… | …………………………………………………………….. | ……………….…..…
802 | 060.ri.98.g | Combinatore telefonico bicanale, da parete con selezione decadica per l'interfacciamento con la centrale di rilevazione incendi. | n | 2 | ……………….…..… | …………………………………………………………….. | ……………….…..…
803 | 060.ri.98.h | Pannello ripetitore allarmi ed anomalie impianto rilevazione incendi. | n | 12 | ……………….…..… | …………………………………………………………….. | ……………….…..…
804 | 060.ri.98.i | Conduttori per la realizzazione dell'impianto rilevazione incendi relativo al Padiglione "A". | a corpo | 1 | ……………….…..… | …………………………………………………………….. | ……………….…..…
805 | 060.ri.98.i1 | Conduttori per la realizzazione dell'impianto rilevazione incendi relativo al Padiglione "D2". | a corpo | 1 | ……………….…..… | …………………………………………………………….. | ……………….…..…
806 | 060.ri.98.ia | Pannello sirena esterna di allarme incendio. | n | 2 | ……………….…..… | …………………………………………………………….. | ……………….…..…
807 | 060.ri.98.l | Sensore di rivelazione fumi idoneo all'installazione in canale di ventilazione. | n | 7 | ……………….…..… | …………………………………………………………….. | ……………….…..…
808 | 060.ri.98.m | Gruppi di alimentazione e comando serrande tagliafuoco a 24 Vcc e/o fermomagnete porte tagliafuoco | n | 25 | ……………….…..… | …………………………………………………………….. | ……………….…..…
809 | 060.ri.98.n | Batteria a tampone per l'alimentazione in caso di mancanza tensione dalla rete. | n | 25 | ……………….…..… | …………………………………………………………….. | ……………….…..…
810 | 060.ri.98.o | Programmazione e messa in servizio impianto di rivelazione incendio padiglione "A".. | a corpo | 1 | ……………….…..… | …………………………………………………………….. | ……………….…..…
811 | 060.ri.98.o1 | Programmazione e messa in servizio impianto di rivelazione incendio padiglione "D2". | a corpo | 1 | ……………….…..… | …………………………………………………………….. | ……………….…..…
812 | 060.tvcca.01.a | Telecamera Speed Dome da esterno NIGHT/DAY, per supervisione esterni e/o interni. | n | 3 | ……………….…..… | …………………………………………………………….. | ……………….…..…
813 | 060.tvcca.01.b | Telecamera Digitale professionale, Bianco / Nero ad alta risoluzione - custodia di contenimento , stagna , per l'alloggiamento e la protezione dellatelecamera : EN50132-2-1/Rif.4.5.1 (CEI 79-26) per il parametro della sensibilita' | n | 6 | ……………….…..… | …………………………………………………………….. | ……………….…..…
814 | 060.tvcca.01.c | Telecamera Digitale professionale, Bianco / Nero ad alta risoluzione - Staffa di sostegno per l'istallazione a parete. | n | 26 | ……………….…..… | …………………………………………………………….. | ……………….…..…
815 | 060.tvcca.01.d | Predisposizione punto impianto televisivo a circuito chiuso sale operatorie. | n | 8 | ……………….…..… | …………………………………………………………….. | ……………….…..…
816 | 070.01.c | Punto presa civile bipasso italiana, 10/16 A, annegata nella muratura, e/o a parete. |  | 336 | ……………….…..… | …………………………………………………………….. | ……………….…..…
817 | 070.01.c.b | Punto presa civile UNEL 10/16A, annegata nella muratura. | n | 606 | ……………….…..… | …………………………………………………………….. | ……………….…..…
818 | 070.01.c.c | Frutto aggiuntivo presa civile bipasso italiana e/o Schuko e/o UNEL, 10/16 A similare a quello gia installato, nel punto presa esistente. | n | 261 | ……………….…..… | …………………………………………………………….. | ……………….…..…
819 | 070.02.a | Punto presa civile bipasso italiana 10/16 A, minimo IP55 costituito da quota parte tubo in PVC per posa a vista e/o incassato a parete, diam. 25 mm | n | 81 | ……………….…..… | …………………………………………………………….. | ……………….…..…
820 | 070.fm.4a | Punto allacciamento e alimentazione 220Vca pannello di allarme pressione impianto gas medicali comprendente quota parte di tubo in PVC per posa a parete. | n | 44 | ……………….…..… | …………………………………………………………….. | ……………….…..…
821 | 070.fm.5a | Punto allacciamento strumento impianto di termocondizionamento, ventilazione, gas medicali. | n | 127 | ……………….…..… | …………………………………………………………….. | ……………….…..…
822 | 070.fm.5b | Punto allacciamento finecorsa e servocomando elettrico, serrande tagliafuoco e/o cassetta di regolazione portata aria a canale (VAV) | n | 214 | ……………….…..… | …………………………………………………………….. | ……………….…..…
823 | 070.fm.6a | Punto alimentazione impianto ascensore. | n | 9 | ……………….…..… | …………………………………………………………….. | ……………….…..…
824 | 070.fm.6c1 | Punto allacciamento ventilconvettore e/o lama d'aria. | n | 193 | ……………….…..… | …………………………………………………………….. | ……………….…..…
825 | 070.fm.7b | Punto alimentazione diretto utenza elettrica monofase (220V) di potenza sino a 3kW. | n | 52 | ……………….…..… | …………………………………………………………….. | ……………….…..…
826 | 070.fm.7c | Punto alimentazione utenza monofase diretta da trasformatore di isolamento. | n | 23 | ……………….…..… | …………………………………………………………….. | ……………….…..…
827 | 070.fm.7d | Punto alimentazione fotocellula lavabo chirurghi. | n | 12 | ……………….…..… | …………………………………………………………….. | ……………….…..…
828 | 070.fm.7e | Pannello di ripetizione controllo isolamento circuito secondario trasformatore di sicurezza 220Vca e/o 24V. | n | 10 | ……………….…..… | …………………………………………………………….. | ……………….…..…
829 | 070.fm.8a | Punto alimentazione diretto utenza elettrica trifase (380V) di potenza sino a 7kW. | n | 47 | ……………….…..… | …………………………………………………………….. | ……………….…..…
830 | 070.fm.8b | Punto alimentazione diretto utenza elettrica trifase (380V) di potenza maggiore di 7kWsino a 15kW | n | 5 | ……………….…..… | …………………………………………………………….. | ……………….…..…
831 | 070.fm.8c | Punto alimentazione diretto utenza elettrica trifase (380V) di potenza maggiore di 15kWsino a 30kW | n | 5 | ……………….…..… | …………………………………………………………….. | ……………….…..…
832 | 070.fm.8d | Punto alimentazione diretto utenza elettrica trifase (380V) di potenza maggiore di 30kWsino a 45kW | n | 2 | ……………….…..… | …………………………………………………………….. | ……………….…..…
833 | 070.fm.8e | Punto alimentazione diretto utenza elettrica trifase (380V) di potenza maggiore di 45kW sino a 55kW | n | 2 | ……………….…..… | …………………………………………………………….. | ……………….…..…
834 | 070.fm.99.g23 | Impianto a viva voce miniaturizzati per colloquio tra operatore interno e utente in attesa (zona accetazione) | a corpo | 12 | ……………….…..… | …………………………………………………………….. | ……………….…..…
835 | 070.fm.99.g25 | Predisposizione impianto di diffusione sonora locale. | a corpo | 8 | ……………….…..… | …………………………………………………………….. | ……………….…..…
836 | 070.fm.9a | Punto alimentazione diretto quadro elettrico (escluso dalla fornitura dell'Impresa elettrica) di potenza fino a 7kW | n | 8 | ……………….…..… | …………………………………………………………….. | ……………….…..…
837 | 070.fm.9b | Punto alimentazione diretto quadro elettrico (escluso dalla fornitura dell'Impresa elettrica) di potenza maggiore di 7kW sino a 15kW | n | 5 | ……………….…..… | …………………………………………………………….. | ……………….…..…
838 | 070.REG.1a | Punto alimentazione quadro regolazione QREG... (escluso dalla fornitura dell'Impresa elettrica) previsto trifase (380V) di potenza sino a 5kW, | n | 3 | ……………….…..… | …………………………………………………………….. | ……………….…..…
839 | 080.01.ce | Pannello comandi di emergenza e ripetizione allarmi da installare nei filtri di accesso ai compartimenti antincendio | a corpo | 19 | ……………….…..… | …………………………………………………………….. | ……………….…..…
840 | 0SO.01.a.1 | Quadro prese alimentate dal secondario del trasformatore di isolamento | n | 39 | ……………….…..… | …………………………………………………………….. | ……………….…..…
841 | 0SO.01.a.2 | Punto allacciamento pensili chirurgo e/o anestesista e/o similare | n | 16 | ……………….…..… | …………………………………………………………….. | ……………….…..…
842 | 4.034.05.b | Tubo in PVC diam. 25 mm minimo IP55 per posa a vista. | m | 700 | ……………….…..… | …………………………………………………………….. | ……………….…..…
843 | a062.ai.1a | Apparecchio di illuminazione - TIPO 1 - per posa incassata in controsoffitto a quadri (600x600 mm) | n | 1090 | ……………….…..… | …………………………………………………………….. | ……………….…..…
844 | a062.ai.1b | Apparecchio di illuminazione - TIPO 2 - per posa incassata in controsoffitto a quadri (600x600 mm) | n | 103 | ……………….…..… | …………………………………………………………….. | ……………….…..…
845 | a062.ai.1c | Apparecchio di illuminazione - TIPO 3 - per posa incassata in controsoffitto a quadri (600x600 mm) | n | 516 | ……………….…..… | …………………………………………………………….. | ……………….…..…
846 | a062.ai.1d | Apparecchio di illuminazione - TIPO 4 - per posa incassata in controsoffitto a quadri (600x600 mm) | n | 103 | ……………….…..… | …………………………………………………………….. | ……………….…..…
847 | a062.ai.1e | Apparecchio di illuminazione - TIPO 5 - per posa incassata in controsoffitto costituito da corpo in acciaio verniciato di colore bianco | n | 54 | ……………….…..… | …………………………………………………………….. | ……………….…..…
848 | a062.ai.1f | Apparecchio di illuminazione - TIPO 6 - per posa incassata nel controsoffitto, con corpo in policarbonato autoestinguente V2, privo di alogenuri. | n | 394 | ……………….…..… | …………………………………………………………….. | ……………….…..…
849 | a062.ai.1g | Apparecchio di illuminazione - TIPO 7 - per posa a soffitto (plafone) costituito da corpo in acciaio verniciato di colore bianco, ottica lamellare. | n | 194 | ……………….…..… | …………………………………………………………….. | ……………….…..…
850 | a062.ai.1h | Apparecchio di illuminazione - TIPO 8 - per posa a soffitto (plafone) costituito da corpo in acciaio verniciato di colore bianco, ottica con schermo | n | 44 | ……………….…..… | …………………………………………………………….. | ……………….…..…
851 | a062.ai.1i | Apparecchio di illuminazione - TIPO 9 - per posa a soffitto e/o a parete con corpo e schermo in policarbonato, minimo IP55 | n | 110 | ……………….…..… | …………………………………………………………….. | ……………….…..…
852 | a062.ai.1l | Apparecchio di illuminazione - TIPO 9 - per posa a soffitto e/o a parete con corpo e schermo in policarbonato, minimo IP55 | n | 12 | ……………….…..… | …………………………………………………………….. | ……………….…..…
685 | a062.ai.1m | Apparecchio di illuminazione - TIPO 10 - per posa a parete con corpo, anello e schermo in tecnopolimero, minimo IP40 | n | 60 | ……………….…..… | …………………………………………………………….. | ……………….…..…
854 | a062.ai.1o | Apparecchio di illuminazione - TIPO 11 - proiettore per posa a parete, costituito da corpo in alluminio pressofuso, con alettature di raffreddamento | n | 6 | ……………….…..… | …………………………………………………………….. | ……………….…..…
855 | a062.ai.1z | Apparecchio di illuminazione con pittogramma "INTERVENTO IN CORSO" per posa a parete, in prossimitÓ delle sale chirurgiche, con corpo e schermo in policarbonato. | n | 8 | ……………….…..… | …………………………………………………………….. | ……………….…..…
856 | a062.is.e1a | Apparecchio di illuminazione di sicurezza dotato di lampada fluorescente 1x8 W, | n | 134 | ……………….…..… | …………………………………………………………….. | ……………….…..…
857 | a062.is.e1b | Apparecchio di illuminazione di sicurezza dotato di lampada fluorescente 1x18 W, | n | 399 | ……………….…..… | …………………………………………………………….. | ……………….…..…
858 | a062.is.e1c | Apparecchio di illuminazione di sicurezza dotato di lampade tubolari fluorescenti, 2x58W. | n | 106 | ……………….…..… | …………………………………………………………….. | ……………….…..…
859 | a062.is.e1d | Apparecchio di illuminazione di sicurezza dotato di lampade tubolari fluorescenti, 2x36W. | n | 4 | ……………….…..… | …………………………………………………………….. | ……………….…..…
860 | a062.is.e1e | Apparecchio di illuminazione di sicurezza dotato lampade tubolari fluorescenti 1x8 W, minimo IP40/IP55 | n | 24 | ……………….…..… | …………………………………………………………….. | ……………….…..…
861 | a062.is.e1f | Apparecchio di illuminazione di sicurezza dotato lampade tubolari fluorescenti 1x18 W, minimo IP40/IP55 | n | 11 | ……………….…..… | …………………………………………………………….. | ……………….…..…
862 | a062.is.e1g | Apparecchio di illuminazione di sicurezza completo, di cablaggio e di lampada alogena da 150W. | n | 6 | ……………….…..… | …………………………………………………………….. | ……………….…..…
863 | a062.is.e1H0 | Apparecchio di illuminazione (AVVISATOREa062.is.e1HOPRESENZA) - proiettore per posa a parete. | n | 26 | ……………….…..… | …………………………………………………………….. | ……………….…..…
864 | D1.01.a01 | Spostamento e l'ampliamento della carpenteria relativa alla consolle di regia esistente al livello 0 del padiglione D1 | a corpo | 1 | ……………….…..… | …………………………………………………………….. | ……………….…..…
865 | D1.01.a02 | Monitor CRT professionale a Colori, per la visualizzazione delle immagini riprese dalle Speed Dome di nuova installazione | n | 1 | ……………….…..… | …………………………………………………………….. | ……………….…..…
866 | D1.01.a03 | Monitor CRT professionale Bianco / Nero ,per la visualizzazione delle immagini riprese dalle telecamere digitali di nuova installazione. | n | 8 | ……………….…..… | …………………………………………………………….. | ……………….…..…
867 | D1.01.a04 | Sistema multifunzionale di Videoregistrazione Digitale. | n | 3 | ……………….…..… | …………………………………………………………….. | ……………….…..…
868 | D1.01.a05 | Amplificatore / distributore video per la distribuzione e l'amplificazione dello stesso segnale video su piu' punti di controllo | n | 3 | ……………….…..… | …………………………………………………………….. | ……………….…..…
869 | D1.01.a06 | Installazione dei componenti necessari all'ampliamento della centrale antintrusione esistente per lagestione dei sensori anti intrusione di nuova installazione. | a corpo | 1 | ……………….…..… | …………………………………………………………….. | ……………….…..…
870 | D1.01.a07 | Accessorio per la programmazione della centrale antintrusione esistente finalizzata alla gestione dei sensori anti intrusione di nuova installazione. | a corpo | 1 | ……………….…..… | …………………………………………………………….. | ……………….…..…
871 | D1.01.a08 | Accessorio per la programmazione del sistema di videosorveglianza (TVCC) esistente finalizzato alla gestione delle nuove telecamere e dei nuovi terminali (monitor, videoregistratori ecc.). | a corpo | 1 | ……………….…..… | …………………………………………………………….. | ……………….…..…
872 | D1.01.a10 | Accessorio per l'implementazione e la programmazione del sistema di supervisione e gestione delle mappe grafiche, esistente. | a corpo | 1 | ……………….…..… | …………………………………………………………….. | ……………….…..…
873 | D1.01.b01 | Accessorio per l'ampliamento dell'attuale armadio RACK generale dell'impianto telefonico e di trasmissione dati esistente al livello -1 del padiglione "D1" | a corpo | 1 | ……………….…..… | …………………………………………………………….. | ……………….…..…
874 | D1.01.c01 | Accessorio per l'ampliamento dell'attuale centrale telefonica esistente al livello -1 del padiglione "D1" | a corpo | 1 | ……………….…..… | …………………………………………………………….. | ……………….…..…
875 | E01.GS.a01b | Gruppo soccorritore (1500VA - 24Vcc) per alimentazione lampade scalitiche. | n | 8 | ……………….…..… | …………………………………………………………….. | ……………….…..…
876 | E01.IM.x01b | Conduttori, vie cavo e collegamenti ausiliari necessari all'installazione di trasformatore MT/BT | a corpo | 2 | ……………….…..… | …………………………………………………………….. | ……………….…..…
877 | E01.QA.01a | Quadro generale edificio padiglione "A" (QGA) | a corpo | 1 | ……………….…..… | …………………………………………………………….. | ……………….…..…
878 | E01.QA.01b | Quadro ascensori antincendio padiglione "A" (QAA). | a corpo | 1 | ……………….…..… | …………………………………………………………….. | ……………….…..…
879 | E01.QA.01c | Quadro UPS illuminazione di sicurezza padiglione "A" (QUPSA) | a corpo | 1 | ……………….…..… | …………………………………………………………….. | ……………….…..…
880 | E01.QA.01d | Quadro UPS sale operatorie e dialisi padiglione "A" (QUPSSSOOA) | a corpo | 1 | ……………….…..… | …………………………………………………………….. | ……………….…..…
881 | E01.QA.01e | Quadro sottocentrale impianti padiglione "A" (QCTA). | a corpo | 1 | ……………….…..… | …………………………………………………………….. | ……………….…..…
882 | E01.QA.01f | Quadro livello "0" padiglione "A" (QA0). | a corpo | 1 | ……………….…..… | …………………………………………………………….. | ……………….…..…
883 | E01.QA.01g | Quadro CUP padiglione "A" (QACUP0) | a corpo | 1 | ……………….…..… | …………………………………………………………….. | ……………….…..…
884 | E01.QA.01h | Quadro ambulatori padiglione "A" (QAMB0) | a corpo | 1 | ……………….…..… | …………………………………………………………….. | ……………….…..…
885 | E01.QA.01i | Quadro servizi sale operatorie padiglione "A" (QASSOO) | a corpo | 1 | ……………….…..… | …………………………………………………………….. | ……………….…..…
886 | E01.QA.01l | Quadro sala dialisi padiglione "A" (QAS1). | a corpo | 1 | ……………….…..… | …………………………………………………………….. | ……………….…..…
887 | E01.QA.01m | Quadro ambulatori e camere degenze padiglione "A" (QADH1) | a corpo | 1 | ……………….…..… | …………………………………………………………….. | ……………….…..…
888 | E01.QA.01n | Quadro servizi endoscopia padiglione "A" (QASE). | a corpo | 1 | ……………….…..… | …………………………………………………………….. | ……………….…..…
889 | E01.QA.01o | Quadro con trasformatore d'isolamento ad uso medicale a servizio di sale operatorie e/o di endoscopia paglione "A" (QATS...) | a corpo | 6 | ……………….…..… | …………………………………………………………….. | ……………….…..…
890 | E01.QA.01p | Quadro cappella padiglione "A" (QAC2). | a corpo | 1 | ……………….…..… | …………………………………………………………….. | ……………….…..…
891 | E01.QA.01q | Quadro uffici padiglione "A" (QAU2). | a corpo | 1 | ……………….…..… | …………………………………………………………….. | ……………….…..…
892 | E01.QA.01r | Quadro centrale condizionamento padiglione "A" (QACDZ). | a corpo | 1 | ……………….…..… | …………………………………………………………….. | ……………….…..…
893 | E01.QA.01s | Centralino locale di ambulatorio e/o ufficio padiglione "A" e padiglione "D2" (QL). | a corpo | 43 | ……………….…..… | …………………………………………………………….. | ……………….…..…
894 | E01.QCT.01c | Modifiche da apprortare al quadro centrale termica (QCT) esistente in centrale termica nel padiglione "T". | a corpo | 1 | ……………….…..… | …………………………………………………………….. | ……………….…..…
895 | E01.QCT.01d | Modifiche da apprortare al quadro generale padiglione "S" (QGS) esistente al livello -3 del padiglione "S". | a corpo | 1 | ……………….…..… | …………………………………………………………….. | ……………….…..…
896 | E01.QD2.01a | Quadro generale edificio padiglione "D2" (QGD2). | a corpo | 1 | ……………….…..… | …………………………………………………………….. | ……………….…..…
897 | E01.QD2.01b | Quadro ascensori antincendio padiglione "D2" (QAD2). | a corpo | 1 | ……………….…..… | …………………………………………………………….. | ……………….…..…
898 | E01.QD2.01c | Quadro UPS illuminazione di sicurezza padiglione "D2" (QUPSD2). | a corpo | 1 | ……………….…..… | …………………………………………………………….. | ……………….…..…
899 | E01.QD2.01d | Quadro UPS sale parto e terapie intensive padiglione "D2" (QUPSSPD2) | a corpo | 1 | ……………….…..… | …………………………………………………………….. | ……………….…..…
900 | E01.QD2.01e | Quadro sottocentrale idrica padiglione "D2" (QSCID2). | a corpo | 1 | ……………….…..… | …………………………………………………………….. | ……………….…..…
901 | E01.QD2.01f | Quadro centrale tecnologica padiglione "D2" (QSCTD2). | a corpo | 1 | ……………….…..… | …………………………………………………………….. | ……………….…..…
902 | E01.QD2.01g | Quadro servizi livello -2 padiglione "D2" (QSD2). | a corpo | 1 | ……………….…..… | …………………………………………………………….. | ……………….…..…
903 | E01.QD2.01h | Quadro ambulatori 2 livello -1 padiglione "D2" (QD2-1/2). | a corpo | 1 | ……………….…..… | …………………………………………………………….. | ……………….…..…
904 | E01.QD2.01i | Quadro livello 0 settore 1 padiglione "D2" (QD2S1/0). | a corpo | 1 | ……………….…..… | …………………………………………………………….. | ……………….…..…
905 | E01.QD2.01l | Quadro livello 0 settore 2 padiglione "D2" (QD2S2/0). | a corpo | 1 | ……………….…..… | …………………………………………………………….. | ……………….…..…
906 | E01.QD2.01m | Quadro servizi degenze livello +1 padiglione "D2" (QSDD2+1). | a corpo | 1 | ……………….…..… | …………………………………………………………….. | ……………….…..…
907 | E01.QD2.01n | Quadro servizi sale parto padiglione "D2" (QSSPP). | a corpo | 1 | ……………….…..… | …………………………………………………………….. | ……………….…..…
908 | E01.QD2.01o | Quadro con trasformatore d'isolamento ad uso medicale a servizio di sale parto e/o delle terapie intensive paglione "D2" (QTRS...) | a corpo | 4 | ……………….…..… | …………………………………………………………….. | ……………….…..…
909 | E01.QD2.01p | Quadro degenze 1 livello +2 padiglione "D2" (QD2+2/1) | a corpo | 1 | ……………….…..… | …………………………………………………………….. | ……………….…..…
910 | E01.QD2.01q | Quadro degenze 2 livello +2 padiglione "D2" (QD2+2/2) | a corpo | 1 | ……………….…..… | …………………………………………………………….. | ……………….…..…
911 | E01.QD2.01r | Quadro degenze 1 livello +3 padiglione "D2" (QD2+3/1). | a corpo | 1 | ……………….…..… | …………………………………………………………….. | ……………….…..…
912 | E01.QD2.01s | Quadro degenze 2 livello +3 padiglione "D2" (QD2+3/2). | a corpo | 1 | ……………….…..… | …………………………………………………………….. | ……………….…..…
913 | E01.QGBT1.01a | Modifiche da apprortare al quadro generale bassa tensione (QGBT1) esistente nel padiglione "T". | a corpo | 1 | ……………….…..… | …………………………………………………………….. | ……………….…..…
914 | E01.QGBT2.01b | Modifiche da apprortare al quadro generale bassa tensione (QGBT2) esistente nel padiglione "E". | a corpo | 1 | ……………….…..… | …………………………………………………………….. | ……………….…..…
915 | E01.QSCV.01a | Quadro centrale vapore padiglione "S" (QSCV-3). | a corpo | 1 | ……………….…..… | …………………………………………………………….. | ……………….…..…
916 | E01.RF.h01a | Gruppi di rifasamento fisso trasformatori MT/BT. | n | 2 | ……………….…..… | …………………………………………………………….. | ……………….…..…
917 | E01.TR.e01a | Trasformatore MT/BT isolato in resina. | n | 2 | ……………….…..… | …………………………………………………………….. | ……………….…..…
918 | E01.UP.c01b | UPS di potenza 30kVA e autonomia 120 min. | n | 4 | ……………….…..… | …………………………………………………………….. | ……………….…..…
919 | E20.03.b07 | Passerella in acciaio zincato asolata senza coperchio | m | 8 | ……………….…..… | …………………………………………………………….. | ……………….…..…
920 | E25.01.a02 | Fornitura e posa di cavo MT unipolare tipo RG7H1R 12/20 kV di Sezione 1x50 mmq | m | 105 | ……………….…..… | …………………………………………………………….. | ……………….…..…
921 | E25.03.a13 | Cavo non propagante l'incendio tipo FG7R 0,6/1 kV, sezione 1x150 mmq | m | 250 | ……………….…..… | …………………………………………………………….. | ……………….…..…
922 | E25.03.a15 | Cavo non propagante l'incendio tipo FG7R 0,6/1 kV, sezione 1x240 mmq | m | 560 | ……………….…..… | …………………………………………………………….. | ……………….…..…
923 | E25.03.d02 | Cavo non propagante l'incendio tipo FG7R 0,6/1 kV, sezione 4G2.5 mmq | m | 90 | ……………….…..… | …………………………………………………………….. | ……………….…..…
924 | E25.03.d04 | Cavo non propagante l'incendio tipo FG7R 0,6/1 kV, sezione 4G6 mmq | m | 70 | ……………….…..… | …………………………………………………………….. | ……………….…..…
925 | E25.03.d05 | Cavo non propagante l'incendio tipo FG7R 0,6/1 kV, sezione 4G10 mmq | m | 50 | ……………….…..… | …………………………………………………………….. | ……………….…..…
926 | E25.03.d06 | Cavo non propagante l'incendio tipo FG7R 0,6/1 kV, sezione 4G16 mmq | m | 160 | ……………….…..… | …………………………………………………………….. | ……………….…..…
927 | E25.03.e03 | Cavonon propagante l'incedio tipo FG7O-R 0.6/1 kV sezione 5G4 mmq. | m | 225 | ……………….…..… | …………………………………………………………….. | ……………….…..…
928 | E25.03.e05 | Cavonon propagante l'incedio tipo FG7O-R 0.6/1 kV sezione 5G10 mmq. | m | 20 | ……………….…..… | …………………………………………………………….. | ……………….…..…
929 | E25.03.e06 | Cavonon propagante l'incedio tipo FG7O-R 0.6/1 kV sezione 5G16 mmq. | m | 50 | ……………….…..… | …………………………………………………………….. | ……………….…..…
930 | E25.11.a01 | Cavo non propagante l'incendio N07V-K - 1x1,5 mmq | m | 240 | ……………….…..… | …………………………………………………………….. | ……………….…..…
931 | E25.11.a02 | Cavo non propagante l'incendio N07V-K - 1x2,5 mmq | m | 760 | ……………….…..… | …………………………………………………………….. | ……………….…..…
932 | E25.11.a03 | Cavo non propagante l'incendio N07V-K - 1x4 mmq | m | 640 | ……………….…..… | …………………………………………………………….. | ……………….…..…
933 | E25.11.a04 | Cavo non propagante l'incendio N07V-K - 1x6 mmq | m | 460 | ……………….…..… | …………………………………………………………….. | ……………….…..…
934 | E25.11.a05 | Cavo non propagante l'incendio N07V-K - 1x10 mmq | m | 430 | ……………….…..… | …………………………………………………………….. | ……………….…..…
935 | E25.11.a06 | Cavo non propagante l'incendio N07V-K - 1x16 mmq | m | 550 | ……………….…..… | …………………………………………………………….. | ……………….…..…
936 | E25.12.a01 | Cavo tipo N07G9-K 450/750 V non propagante l'incendio - Sezione 1x1,5 mmq | m | 1975 | ……………….…..… | …………………………………………………………….. | ……………….…..…
937 | E25.12.a02 | Cavo tipo N07G9-K 450/750 V non propagante l'incendio - Sezione 1x2,5 mmq | m | 3780 | ……………….…..… | …………………………………………………………….. | ……………….…..…
938 | E25.12.a03 | Cavo tipo N07G9-K 450/750 V non propagante l'incendio - Sezione 1x4 mmq | m | 2980 | ……………….…..… | …………………………………………………………….. | ……………….…..…
939 | E25.12.a04 | Cavo tipo N07G9-K 450/750 V non propagante l'incendio - Sezione 1x6 mmq | m | 2010 | ……………….…..… | …………………………………………………………….. | ……………….…..…
940 | E25.12.a05 | Cavo tipo N07G9-K 450/750 V non propagante l'incendio - Sezione 1x10 mmq | m | 795 | ……………….…..… | …………………………………………………………….. | ……………….…..…
941 | E25.12.a06 | Cavo tipo N07G9-K 450/750 V non propagante l'incendio - Sezione 1x16 mmq | m | 1700 | ……………….…..… | …………………………………………………………….. | ……………….…..…
942 | E25.27.a01f | Terminazione prestampata autorestringente Vn 24 kV - per cavi di sezioni da 25 mmq a 150 mmq | n | 12 | ……………….…..… | …………………………………………………………….. | ……………….…..…
943 | E60.26.aA1 | Apparecchiature per la ricezione segnale televisivo terrestre e satellitare (antenne, centralino, ecc.). | a corpo | 2 | ……………….…..… | …………………………………………………………….. | ……………….…..…
944 | E60.26.bB1 | Cavo coassiale per la ricezione di segnali satellitari digitali (sezione conduttore 8 mm - frequenza 40-2150 MHz). | m | 4030 | ……………….…..… | …………………………………………………………….. | ……………….…..…
945 | E60.26.c01 | Punto presa televisiva. | n | 78 | ……………….…..… | …………………………………………………………….. | ……………….…..…
946 | E60.26.C1 | Cavo coassiale a 75 Ohm RG59 - Schermato per la trasmissione del segnale video delle telecamere. | m | 5660 | ……………….…..… | …………………………………………………………….. | ……………….…..…
947 | E60.26.D1 | Cavo BUS - Schermato - RS485 per trasmissione dei dati. | m | 1200 | ……………….…..… | …………………………………………………………….. | ……………….…..…
948 | E75.tt.a | Trave testaletto a 1 posto letto. | a corpo | 10 | ……………….…..… | …………………………………………………………….. | ……………….…..…
949 | E75.tt.b | Trave testaletto a 2 posti letto. | a corpo | 51 | ……………….…..… | …………………………………………………………….. | ……………….…..…
950 | E75.tt.c | Trave testaletto a 3 posti letto. | a corpo | 4 | ……………….…..… | …………………………………………………………….. | ……………….…..…
951 | E75.tt.d | Trave testaletto a 1 posto letto, da installare nel blocco operatorio, (senza apparecchi di illuminazione) | a corpo | 9 | ……………….…..… | …………………………………………………………….. | ……………….…..…
952 | E86.05.01a | Nodo equipotenziale per locale ad uso medico di gruppo 1. | n | 117 | ……………….…..… | …………………………………………………………….. | ……………….…..…
953 | E86.05.01b | Nodo equipotenziale per locale ad uso medico di gruppo 2. | n | 15 | ……………….…..… | …………………………………………………………….. | ……………….…..…
954 | E86.05.01d | Collegamenti equipotenziali principali da realizzare sulle condutture metalliche entralti nel fabbricato. | a corpo | 2 | ……………….…..… | …………………………………………………………….. | ……………….…..…
955 | E86.05.01e | Collegamenti equipotenziali supplementari per tutti i locali con bagni o docce del padiglione "A". | a corpo | 1 | ……………….…..… | …………………………………………………………….. | ……………….…..…
956 | E86.05.01f | Collegamenti equipotenziali supplementari per tutti i locali con bagni o docce del padiglione "D2". | a corpo | 1 | ……………….…..… | …………………………………………………………….. | ……………….…..…
957 | E86.di.01 | Picchetto in acciaio zincato, di dimensioni 50x50x5 mm, L=2500 mm | m | 16 | ……………….…..… | …………………………………………………………….. | ……………….…..…
958 | E86.di.01a | Corda di rame nuda posata entro passerella e/o canale metallico nel controsoffitto - sezione 25 mmq | m | 2500 | ……………….…..… | …………………………………………………………….. | ……………….…..…
959 | E86.di.01a1 | Corda di rame nuda posata entro passerella e/o canale metallico nel controsoffitto - sezione 35 mmq | m | 1000 | ……………….…..… | …………………………………………………………….. | ……………….…..…
960 | E86.di.01b | Corda di rame nuda direttamente interrata in scavo e/o posata entro canale metallico nel controsoffitto - sezione 50 | m | 500 | ……………….…..… | …………………………………………………………….. | ……………….…..…
961 | E86.di.01d | Corda di rame nuda direttamente interrata in scavo e/o posata entro canale metallico nel controsoffitto - sezione 95 | m | 135 | ……………….…..… | …………………………………………………………….. | ……………….…..…
962 | E86.di.01e | Corda di rame nuda direttamente interrata in scavo e/o posata entro canale metallico nel controsoffitto - sezione 120 | m | 530 | ……………….…..… | …………………………………………………………….. | ……………….…..…
963 | E86.di.07a | Collettore di terra, costituito da barra di rame preforata (BTH) | m | 16 | ……………….…..… | …………………………………………………………….. | ……………….…..…
964 | E86.sa.81.3 | Assistenza tecnica alle opere edili, ai fini dell'impianto di protezionecontro le scariche atmosferiche | h | 160 | ……………….…..… | …………………………………………………………….. | ……………….…..…
965 | kDP.102.a1 | Passerella in fili d'acciaio elettrozicato, saldati - Dimensioni 500x80 mm | m | 2995 | ……………….…..… | …………………………………………………………….. | ……………….…..…
966 | kDP.102.a2 | Setto separatore in acciaio zincato, in passerella asolata e/o in passerella in filo d'acciaio. | m | 2408 | ……………….…..… | …………………………………………………………….. | ……………….…..…
967 | kDP.102.a3 | Passerella in fili d'acciaio elettrozicato, saldati - Dimensioni 300x80 mm | m | 1700 | ……………….…..… | …………………………………………………………….. | ……………….…..…
968 | NP070.fm.99.g24 | Impianto di gestione del flusso d'utenza di tipo elettronico | a corpo | 13 | ……………….…..… | …………………………………………………………….. | ……………….…..…
969 | NPTD.05.01.d | Cavo a 8 fibre ottiche monomodale Á50/125 (collegamento tra il RACK locale con RACK generale "centro stella" livello -1 padiglione "D1".) | m | 2200 | ……………….…..… | …………………………………………………………….. | ……………….…..…
970 | T02.01.01b | Armadio permutatore RACK... dedicato all'attestazione dei conduttori di cablaggio, dimensioni indicative 600x600mm altezza 2200 mm(capienza 42U) e n. 10 pannelli di permutazione cadauno da 24 connettori RJ45 (categoria 6). | a corpo | 6 | ……………….…..… | …………………………………………………………….. | ……………….…..…
971 | T02.01.01c | Armadio permutatore RACK... dedicato all'attestazione dei conduttori di cablaggio, dimensioni indicative 600x600mm altezza 2200 mm(capienza 42U) e n. 6 pannelli di permutazione cadauno da 24 connettori RJ45 (categoria 6). | a corpo | 2 | ……………….…..… | …………………………………………………………….. | ……………….…..…
972 | T070.01.c | Punto presa telefonica e/o trasmissione dati (cablaggio strutturato). | n | 504 | ……………….…..… | …………………………………………………………….. | ……………….…..…
973 | T070.c.01a | Cavo telefonico con formazione 50+1x(2x0,6) conforme a norme CEI 20-22 | m | 1150 | ……………….…..… | …………………………………………………………….. | ……………….…..…
974 | VC.sg.a01p | Impianto citofonico "A" controllo accessi di reparto | a corpo | 1 | ……………….…..… | …………………………………………………………….. | ……………….…..…
975 | VC.sg.a01q | Impianto citofonico "B" controllo accessi di reparto | a corpo | 7 | ……………….…..… | …………………………………………………………….. | ……………….…..…
976 | Z0.00.01.a | Prestazioni di mano d'opera per interventi in economia, di difficile valutazione da conteggiare e liquidare a, discrezione della Direzione Lavori. | h | 884 | ……………….…..… | …………………………………………………………….. | ……………….…..…
977 |  |  |  |  | ……………….…..… | …………………………………………………………….. | ……………….…..…
978 |  |  |  |  | ……………….…..… | …………………………………………………………….. | ……………….…..…
979 |  |  |  |  | ……………….…..… | …………………………………………………………….. | ……………….…..…
980 |  |  |  |  | ……………….…..… | …………………………………………………………….. | ……………….…..…
981 |  |  |  |  | ……………….…..… | …………………………………………………………….. | ……………….…..…
982 |  |  |  |  | ……………….…..… | …………………………………………………………….. | ……………….…..…
983 |  |  |  |  | ……………….…..… | …………………………………………………………….. | ……………….…..…
984 |  |  |  |  | ……………….…..… | …………………………………………………………….. | ……………….…..…
985 |  |  |  |  | ……………….…..… | …………………………………………………………….. | ……………….…..…
986 |  |  |  |  | ……………….…..… | …………………………………………………………….. | ……………….…..…
987 |  |  |  |  | ……………….…..… | …………………………………………………………….. | ……………….…..…
988 |  |  |  |  | ……………….…..… | …………………………………………………………….. | ……………….…..…
989 |  |  |  |  | ……………….…..… | …………………………………………………………….. | ……………….…..…
990 |  |  |  |  | ……………….…..… | …………………………………………………………….. | ……………….…..…
991 |  |  |  |  | ……………….…..… | …………………………………………………………….. | ……………….…..…
992 |  |  |  |  | ……………….…..… | …………………………………………………………….. | ……………….…..…
965 |  |  |  |  | ……………….…..… | …………………………………………………………….. | ……………….…..…
994 |  |  |  |  | ……………….…..… | …………………………………………………………….. | ……………….…..…
995 |  |  |  |  | ……………….…..… | …………………………………………………………….. | ……………….…..…
996 |  |  |  |  | ……………….…..… | …………………………………………………………….. | ……………….…..…
997 |  |  |  |  | ……………….…..… | …………………………………………………………….. | ……………….…..…
998 |  |  |  |  | ……………….…..… | …………………………………………………………….. | ……………….…..…
999 |  |  |  |  | ……………….…..… | …………………………………………………………….. | ……………….…..…
1000 |  |  |  |  | ……………….…..… | …………………………………………………………….. | ……………….…..…
1001 |  |  |  |  | ……………….…..… | …………………………………………………………….. | ……………….…..…
1002 |  |  |  |  | ……………….…..… | …………………………………………………………….. | ……………….…..…
1003 |  |  |  |  | ……………….…..… | …………………………………………………………….. | ……………….…..…
1004 |  |  |  |  | ……………….…..… | …………………………………………………………….. | ……………….…..…
1005 |  |  |  |  | ……………….…..… | …………………………………………………………….. | ……………….…..…
1006 |  |  |  |  | ……………….…..… | …………………………………………………………….. | ……………….…..…
979 |  |  |  |  | ……………….…..… | …………………………………………………………….. | ……………….…..…
1008 |  |  |  |  | ……………….…..… | …………………………………………………………….. | ……………….…..…
1009 |  |  |  |  | ……………….…..… | …………………………………………………………….. | ……………….…..…
1010 |  |  |  |  | ……………….…..… | …………………………………………………………….. | ……………….…..…
1011 |  |  |  |  | ……………….…..… | …………………………………………………………….. | ……………….…..…
1012 |  |  |  |  | ……………….…..… | …………………………………………………………….. | ……………….…..…
1013 |  |  |  |  | ……………….…..… | …………………………………………………………….. | ……………….…..…
1014 |  |  |  |  | ……………….…..… | …………………………………………………………….. | ……………….…..…
1015 |  |  |  |  | ……………….…..… | …………………………………………………………….. | ……………….…..…
1016 |  |  |  |  | ……………….…..… | …………………………………………………………….. | ……………….…..…
1017 |  |  |  |  | ……………….…..… | …………………………………………………………….. | ……………….…..…
1018 |  |  |  |  | ……………….…..… | …………………………………………………………….. | ……………….…..…
1019 |  |  |  |  | ……………….…..… | …………………………………………………………….. | ……………….…..…
1020 |  |  |  |  | ……………….…..… | …………………………………………………………….. | ……………….…..…
993 |  |  |  |  | ……………….…..… | …………………………………………………………….. | ……………….…..…
1022 |  |  |  |  | ……………….…..… | …………………………………………………………….. | ……………….…..…
1023 |  |  |  |  | ……………….…..… | …………………………………………………………….. | ……………….…..…
1024 |  |  |  |  | ……………….…..… | …………………………………………………………….. | ……………….…..…
1025 |  |  |  |  | ……………….…..… | …………………………………………………………….. | ……………….…..…
1026 |  |  |  |  | ……………….…..… | …………………………………………………………….. | ……………….…..…
1027 |  |  |  |  | ……………….…..… | …………………………………………………………….. | ……………….…..…
1028 |  |  |  |  | ……………….…..… | …………………………………………………………….. | ……………….…..…
1029 |  |  |  |  | ……………….…..… | …………………………………………………………….. | ……………….…..…
1030 |  |  |  |  | ……………….…..… | …………………………………………………………….. | ……………….…..…
1031 |  |  |  |  | ……………….…..… | …………………………………………………………….. | ……………….…..…
1032 |  |  |  |  | ……………….…..… | …………………………………………………………….. | ……………….…..…
1033 |  |  |  |  | ……………….…..… | …………………………………………………………….. | ……………….…..…
1034 |  |  |  |  | ……………….…..… | …………………………………………………………….. | ……………….…..…
1035 |  |  |  |  | ……………….…..… | …………………………………………………………….. | ……………….…..…
1036 |  |  |  |  | ……………….…..… | …………………………………………………………….. | ……………….…..…
1037 |  |  |  |  | ……………….…..… | …………………………………………………………….. | ……………….…..…
1038 |  |  |  |  | ……………….…..… | …………………………………………………………….. | ……………….…..…
1039 |  |  |  |  | ……………….…..… | …………………………………………………………….. | ……………….…..…
1040 |  |  |  |  | ……………….…..… | …………………………………………………………….. | ……………….…..…
1041 |  |  |  |  | ……………….…..… | …………………………………………………………….. | ……………….…..…
1042 |  |  |  |  | ……………….…..… | …………………………………………………………….. | ……………….…..…
1043 |  |  |  |  | ……………….…..… | …………………………………………………………….. | ……………….…..…
1044 |  |  |  |  | ……………….…..… | …………………………………………………………….. | ……………….…..…
1045 |  |  |  |  | ……………….…..… | …………………………………………………………….. | ……………….…..…
1046 |  |  |  |  | ……………….…..… | …………………………………………………………….. | ……………….…..…
1047 |  |  |  |  | ……………….…..… | …………………………………………………………….. | ……………….…..…
| 5 | SISTEMAZIONI ESTERNE
1048 | D.3001.1035.01 | SCAVO A SEZIONE RISTRETTA IN CENTRI ABITATI | mc | 138 | ……………….…..… | …………………………………………………………….. | ……………….…..…
1049 | D.3001.1060.01 | SOTTOFONDO PER LETTO DI POSA | mc | 84.4 | ……………….…..… | …………………………………………………………….. | ……………….…..…
1048 | ANALISI 001 | TUBO IN PE CORRUGATO | m | 1840 | ……………….…..… | …………………………………………………………….. | ……………….…..…
1051 | D.3001.1050.01 | RINTERRO DI CAVI A SEZIONE RISTRETTA | mc | 255.93 | ……………….…..… | …………………………………………………………….. | ……………….…..…
1052 | D.1030.1060.01 | TRASPORTO | mc | 12862.31 | ……………….…..… | …………………………………………………………….. | ……………….…..…
1053 | D.1030.1080 | INDENNITA' CONFERIMENTO DISCARICA | mc | 12862.31 | ……………….…..… | …………………………………………………………….. | ……………….…..…
1054 | D.4010.1010 | SCAVO DI SBANCAMENTO IN TERRENI DI QUALSIASI NATURA E CONSISTENZA | mc | 19185.25 | ……………….…..… | …………………………………………………………….. | ……………….…..…
1055 | D.4010.1010.04 | SCAVO DI SBANCAMENTO IN ROCCE DURE | mc | 8222.23 | ……………….…..… | …………………………………………………………….. | ……………….…..…
1056 | D.4010.1040 | FORMAZIONE DI RILEVATO STRADALE RILEVATI | mc | 13890.45 | ……………….…..… | …………………………………………………………….. | ……………….…..…
1057 | D.4010.1041 | COSTIPAMENTO MECCANICO DEI RILEVATI | mc | 13890.45 | ……………….…..… | …………………………………………………………….. | ……………….…..…
1058 | D.4010.1070.01 | SCAVO A SEZIONE RISTRETTA FUORI CENTRI ABITATI | mc | 284 | ……………….…..… | …………………………………………………………….. | ……………….…..…
1059 | ANALISI 003 | POZZETTO DI ISPEZIONE PER FOGNATURE dim.int.70x70x70 cm | cad | 49 | ……………….…..… | …………………………………………………………….. | ……………….…..…
1060 | ANALISI 004 | TUBO IN PVC RIGIDO tipo SN4, diam.est.160 mm, spessore 3.6 mm | m | 154 | ……………….…..… | …………………………………………………………….. | ……………….…..…
1061 | ANALISI 005 | TUBO IN PVC RIGIDO tipo SN4, diam.est.250 mm, spessore 6.1 mm | m | 870 | ……………….…..… | …………………………………………………………….. | ……………….…..…
1062 | ANALISI 006 | TUBO IN PVC RIGIDO tipo SN4, diam.est.400 mm, spessore 9.8 mm | m | 266 | ……………….…..… | …………………………………………………………….. | ……………….…..…
1063 | D.4100.1020 | STRATO DI FONDAZIONE della massicciata stradale tout-venant di cava | mc | 3481.2 | ……………….…..… | …………………………………………………………….. | ……………….…..…
1064 | D.4100.1050 | CONGLOMERATO BITUMINOSO (BINDER) PER STRATO DI COLLEGAMENTO | mc | 412.44 | ……………….…..… | …………………………………………………………….. | ……………….…..…
1065 | D.1300.1300.14 | CORDONATA STRADALE CALCESTRUZZO,sez.piena trap.cm 9/12x20,sup.ruvida | m | 3518 | ……………….…..… | …………………………………………………………….. | ……………….…..…
1066 | D.4060.1020.01 | RETE ELETTROSALDATA con filo FI 5,maglia 20x20 | kg | 3173.8
1067 | D.1080.1010.03 | CALCESTRUZZO PER MAGRONI,MASSETTI, PLATEE,kg/mc 200 cemento 32,5 R | mc | 287.47
1068 | D.1300.1080.01 | PAVIMENTAZIONE SPAZI ESTERNI C/ELEM.AUTOBLOCCANTI, grigio naturale | mq | 1444.15
1069 | ANALISI 007 | RECINZIONE | m | 724
1070 | D.1080.1080.03 | CALCESTRUZZO A RESISTENZA CARATTERISTICA Rck 25, DCK 1, S2, Dmax30 | mc | 360.95
1071 | D.4050.1020 | CASSEFORME PER OPERE IN ELEVAZIONE | mq | 1118.3
1072 | D.1070.1010.03 | ACCIAIO ARMATURA STR.CEM.ARM.,strutt.civili con barre fino al FI 12-14 | kg | 21657
1073 | ANALISI 009 | POZZETTO PER CADITOIE STRADALI, dim.int.45x45x45 cm | cad | 77
1074 | ANALISI 010 | CADITOIE STRADALI, dim.int.45x45x45 cm | cad | 77
1075 | ANALISI 011 | GRIGLIA PER CADITOIA STRADALE | m | 36
1076 | ANALISI 002 | POZZETTO DI ISPEZIONE ILLUMINAZIONE, dim.int.45x45x45 cm | cad | 45
1077 | ANALISI 008 | PANNELLO RECINZIONE | m | 100
1078
1079
1080
1081
1082
1083
1084
1085
1086
1087
1088
1089
1090
| A | IMPORTO TOTALE DEI LAVORI (somma settima colonna H) |  |  |  | …………………………………………………………………………………
|  | (al netto degli oneri della sicurezza) | (in cifre) |  |  | (in lettere)
|  | Pari ad un ribasso percentuale sull'importo a base d'asta di € 22.019.276,98 |  |  |  | …………………………………………………………………………………
|  | (al netto degli oneri della sicurezza) {(Importo a base d'asta-importo lavori)/importo a base d'asta} | (in cifre) |  |  | (in lettere)
| B | ONERI DELLA SICUREZZA | 399131.66 |  |  | Trecentonovantanovemilacentotrentuno/66
|  |  | (in cifre) |  |  | (in lettere)
|  | IMPORTO CONTRATTUALE |  |  |  | …………………………………………………………………………………
|  | (A + B) | (in cifre) |  |  | (in lettere)
Il/I sottoscritto/i ……………………………………. Rappresentante/i legale/i della/e Impresa/e offerente/i ……………………………….. Dichiara/no di prendere atto che le indicazioni delle voci e quantità riportate nell'offerta non ha effetto sull'importo complessivo dell'offerta stessa, che, seppur determinato attraverso l'applicazione dei prezzi unitari offerti alle quantità delle varie lavorazioni, rimane fisso ed invariabile essendo convenuto a corpo ai sensi dell'art. 53, comma 4, terzo periodo D.Lgs. 163/06 e determinato decurtando la base d'asta del ribasso percentuale offerto, cui sommeranno gli oneri per la sicurezza non soggetti a ribasso. .......................... lì......................................
Il/I Concorrente/i